## capa
(*) COLAR TIMBRE DA PREFEITURA
PLANILHA ORÇAMENTÁRIA
| REFORMA DE UNIDADE DE ATENÇÃO ESPECIALIZADA EM SAÚDE (LABORATÓRIO DE ANATOMIA) |  |  | (*) PREENCHER OBJETO
| CONVÊNIO | 1071608-22 (SICONV 899504) |  | (*) PREENCHER NÚMERO DE CONTRATO
| Ministério da Saúde |  |  | (*) PREENCHER MINISTÉRIO
LCL PROJETOS DE ENGENHARIA
Av- Monteiro da Franca, 160, Sala 03A, Manaíra
João Pessoa - PB
CEP: 58038-320
Tel: 83 99924-4447
Eng. Responsável: Lincoln Cartaxo de Lira Júnior
CPF 068.978.614-05
CREA 160 814 689 - 8

## Dados_Intesidade (hidden)
Nome | Latitude | Longitude | N* | Período | B | n | m | K
Antenor Navarro | 6°44’ | 38°27’ | 30 | (65-94) | 15 | 0.693 | 0.161 | 936
Barra de Santa Rosa | 6°43’ | 36°04’ | 17 | (65-89) | 16 | 0.786 | 0.277 | 765
Bonito de Santa Fé | 7°19’ | 38°31’ | 15 | (67-94) | 10 | 0.729 | 0.181 | 813
Campina Grande | 7°14’ | 35°52’ | 11 | (66-89) | 5 | 0.596 | 0.227 | 334
Catolé do Rocha | 6°21’ | 37°45’ | 27 | (63-92) | 13 | 0.566 | 0.095 | 708
Guarabira | 6°50’ | 35°29’ | 12 | (65-81) | 5 | 0.536 | 0.239 | 246
Taperoá | 7°12’ | 36°50’ | 15 | (63-93) | 7 | 0.497 | 0.074 | 342
Teixeira | 7°13’ | 37°15’ | 17 | (63-85) | 18 | 0.604 | 0.16 | 877
Seridó | 6°51’ | 36°25’ | 16 | (79-94) | 8 | 0.543 | 0.168 | 492
Itaporanga | 7°19’ | 38°09’ | 12 | (65-83) | 15 | 0.58 | 0.083 | 527
João Pessoa | 7°08’ | 34°53’ | 6 | (81-86) | 10 | 0.398 | 0.087 | 290
Monteiro | 7°52’ | 37°07’ | 9 | (67-86) | 15 | 0.724 | 0.295 | 302
Patos | 7°01’ | 37°17’ | 9 | (65-87) | 12 | 0.639 | 0.305 | 429
Bacia Experimental de Sumé | 7°43’ | 36°57’ | 9 | (84-92) | 12 | 0.735 | 0.187 | 874
São Gonçalo | 6°50’ | 38°19’ | 7 | (81-87) | 7 | 0.651 | 0.301 | 352

## Encargos
ENCARGOS SOCIAIS
Item | Discriminação | Horista | Mensalista
A | ENCARGOS SOCIAIS BÁSICOS | 36.8 | 36.8
A-1 | INSS | 20 | 20
A-2 | SESI | 1.5 | 1.5
A-3 | SENAI | 1 | 1
A-4 | INCRA | 0.2 | 0.2
A-5 | SEBRAE | 0.6 | 0.6
A-6 | SALÁRIO EDUCAÇÃO | 2.5 | 2.5
A-7 | SEGURO CONTRA ACIDENTES DE TRABALHO | 3 | 3
A-8 | FGTS | 8 | 8
A-9 | SECONCI | 0 | 0
B | ENCARGOS SOCIAIS QUE RECEBEM AS INCIDÊNCIAS DE "A" | 50.51 | 20.28
B-1 | REPOUSO SEMANAL REMUNERADO | 18.01 | 0
B-2 | FERIADOS | 4.3 | 0
B-3 | AUXILIO - ENFERMIDADE | 0.87 | 0.67
B-4 | 13º SALARIO | 10.78 | 8.33
B-5 | LICENÇA PATERNIDADE | 0.07 | 0.06
B-6 | FALTAS JUSTIFICADAS | 0.72 | 0.56
B-7 | DIAS DE CHUVAS | 1.98 | -
B-8 | AUXILIO ACIDENTE DE TRABALHO | 0.11 | 0.08
B-9 | FÉRIAS GOZADAS | 13.64 | 10.55
B-10 | SALÁRIO MATERNIDADE | 0.03 | 0.03
C | ENCARGOS SOCIAIS QUE NÃO RECEBEM AS INCIDÊNCIAS DE "A" | 9.52 | 7.38
C-1 | AVISO PRÉVIO INDENIZADO | 4.45 | 3.45
C-2 | AVISO PRÉVIO TRABALHADO | 0.1 | 0.08
C-3 | FÉRIAS INDENIZADAS | 0.5 | 0.39
C-4 | DEPÓSITO RECISÃO SEM JUSTA CAUSA | 4.1 | 3.17
C-5 | INDENIZAÇÃO ADICIONAL | 0.37 | 0.29
D | TAXAS DE REINCIDÊNCIAS DE UM GRUPO SOBRE O OUTRO | 18.98 | 7.77
D-1 | REINCIDENCIA DE GRUPO A SOBRE GRUPO B | 18.59 | 7.46
D-2 | REINCIDENCIA DE GRUPO A SOBRE AVISO PRÉVIO TRABALHADO E REINCIDENCIA DO FGTS SOBRE AVISO PRÉVIO INDENIZADO | 0.39 | 0.31
| TOTAL GERAL | 115.81 | 72.23
ENCARGOS SOCIAIS
Item | Discriminação | Horista | Mensalista
A | ENCARGOS SOCIAIS BÁSICOS | 16.8 | 16.8
A-1 | INSS | 0 | 0
A-2 | SESI | 1.5 | 1.5
A-3 | SENAI | 1 | 1
A-4 | INCRA | 0.2 | 0.2
A-5 | SEBRAE | 0.6 | 0.6
A-6 | SALÁRIO EDUCAÇÃO | 2.5 | 2.5
A-7 | SEGURO CONTRA ACIDENTES DE TRABALHO | 3 | 3
A-8 | FGTS | 8 | 8
A-9 | SECONCI | 0 | 0
B | ENCARGOS SOCIAIS QUE RECEBEM AS INCIDÊNCIAS DE "A" | 50.51 | 20.28
B-1 | REPOUSO SEMANAL REMUNERADO | 18.01 | 0
B-2 | FERIADOS | 4.3 | 0
B-3 | AUXILIO - ENFERMIDADE | 0.87 | 0.67
B-4 | 13º SALARIO | 10.78 | 8.33
B-5 | LICENÇA PATERNIDADE | 0.07 | 0.06
B-6 | FALTAS JUSTIFICADAS | 0.72 | 0.56
B-7 | DIAS DE CHUVAS | 1.98 | -
B-8 | AUXILIO ACIDENTE DE TRABALHO | 0.11 | 0.08
B-9 | FÉRIAS GOZADAS | 13.64 | 10.55
B-10 | SALÁRIO MATERNIDADE | 0.03 | 0.03
C | ENCARGOS SOCIAIS QUE NÃO RECEBEM AS INCIDÊNCIAS DE "A" | 9.52 | 7.38
C-1 | AVISO PRÉVIO INDENIZADO | 4.45 | 3.45
C-2 | AVISO PRÉVIO TRABALHADO | 0.1 | 0.08
C-3 | FÉRIAS INDENIZADAS | 0.5 | 0.39
C-4 | DEPÓSITO RECISÃO SEM JUSTA CAUSA | 4.1 | 3.17
C-5 | INDENIZAÇÃO ADICIONAL | 0.37 | 0.29
D | TAXAS DE REINCIDÊNCIAS DE UM GRUPO SOBRE O OUTRO | 8.86 | 3.7
D-1 | REINCIDENCIA DE GRUPO A SOBRE GRUPO B | 8.49 | 3.41
D-2 | REINCIDENCIA DE GRUPO A SOBRE AVISO PRÉVIO TRABALHADO E REINCIDENCIA DO FGTS SOBRE AVISO PRÉVIO INDENIZADO | 0.37 | 0.29
| TOTAL GERAL | 85.69 | 48.16

## BDI
(*) | PROGRAMA: | Aperfeiçoamento Sistema Único de Saúde
(*) | CONCEDENTE: | Ministério da Saúde
(*) | CONVENENTE: | Fundação Napoleão Laureano
| CONTRATO: | 1071608-22 (SICONV 899504)
| OBRA: | REFORMA DE UNIDADE DE ATENÇÃO ESPECIALIZADA EM SAÚDE (LABORATÓRIO DE ANATOMIA)
(*) | REF. PREÇOS: | SINAPI PB - JAN/2021
CÁLCULO DA BONIFICAÇÃO E DESPESAS INDIRETAS
| CÁLCULO DE BDI |  | 1 - Edificações | [5 empty] | 3 - Abastecimento de Água, Coleta de Esgoto |  |  | 4 - Estações e Redes de Distribuição de Energia Elétrica |  |  | 5 - Portuárias, Marítimas e Fluviais |  |  | 6 - Fornecimento de Materiais e Equipamentos
| Item componente do BDI | % Info | 1ºQ | Médio | 3º Q | 1ºQ | Médio | 3º Q | 1ºQ | Médio | 3º Q | 1ºQ | Médio | 3º Q | 1ºQ | Médio | 3º Q | 1ºQ | Médio | 3º Q
| Administração Central ( AC ) | 4 | 3 | 4 | 5.5 | 3.8 | 4.01 | 4.67 | 3.43 | 4.93 | 6.71 | 5.29 | 5.92 | 7.93 | 4 | 5.52 | 7.85 | 1.5 | 3.45 | 4.49
| Seguro e Garantia (G) | 0.8 | 0.8 | 0.8 | 1 | 0.32 | 0.4 | 0.74 | 0.28 | 0.49 | 0.75 | 0.25 | 0.51 | 0.56 | 0.81 | 1.22 | 1.99 | 0.3 | 0.48 | 0.82
| Risco (R) | 0.97 | 0.97 | 1.27 | 1.27 | 0.5 | 0.56 | 0.97 | 1 | 1.39 | 1.74 | 1 | 1.48 | 1.97 | 1.46 | 2.32 | 3.16 | 0.56 | 0.85 | 0.89
| Despesas Financeiras (DF) | 1.23 | 0.59 | 1.23 | 1.39 | 1.02 | 1.11 | 1.21 | 0.94 | 0.99 | 1.17 | 1.01 | 1.07 | 1.11 | 0.94 | 1.02 | 1.33 | 0.85 | 0.85 | 1.11
| Lucro (L) | 6.16 | 6.16 | 7.4 | 8.96 | 6.64 | 7.3 | 8.69 | 6.74 | 8.04 | 9.4 | 8 | 8.31 | 9.51 | 7.14 | 8.4 | 10.43 | 3.5 | 5.11 | 6.22
| Impostos (I) - PIS, COFINS, ISSQN | 6.15 | Conforme Legislação Específica
| Observações |  |  |  |  | VALORES DE BDI POR TIPO DE OBRA
| 1) Preencher apenas a coluna % Informado (Coluna C) |  |  |  |  | Tipo de Obra | [5 empty] | 1ºQ | Médio | 3º Q
| 2) Os impostos (I) normalmente aplicáveis são: PIS (0,65%), COFINS (3,00%), CPRB (4,5%), ISS (2,50% município João Pessoa - PB). |  |  |  |  | 1 - Edificações | [5 empty] | 20.34 | 22.12 | 25
[6 empty] | 2 - Rodovias, Ferrovias, Pistas de Aeroportos, Infra Viária Urbana | [5 empty] | 19.6 | 20.97 | 24.23
| 3) O cálculo do BDI se baseia na fórmula abaixo utilizada pelo Acórdão 2622/13 do TCU, conforme CE GEPAD 354/2013 de 17/10/2013. |  |  |  |  | 3 - Abastecimento de Água, Coleta de Esgotos | [5 empty] | 20.76 | 24.18 | 26.44
[6 empty] | 4 - Estações e Redes de Distribuição de Energia Elétrica | [5 empty] | 24 | 25.84 | 27.86
[6 empty] | 5 - Portuárias, Marítimas e Fluviais | [5 empty] | 22.8 | 27.48 | 30.95
| Fórmula Utilizada: |  |  |  |  | 6 - Fornecimento de Materiais e Equipamentos | [5 empty] | 11.1 | 14.02 | 16.8
| B.D.I = | 21.12%
Observações sobre os % informados no cálculo do BDI, neste caso:
1 - Edificações
| Os valores % informados se enquadram nos limites do Acordão 2622/2013-TCU-Plenário (CPRB desconsiderado) | [18 empty] | PROJETO: Lincoln Cartaxo de Lira Júnior – Eng° Civil CREA 160 814 689 - 8 – Tel. (83) 9 9924 4447

## BDI Fornec
(*) | PROGRAMA: | Aperfeiçoamento Sistema Único de Saúde
(*) | CONCEDENTE: | Ministério da Saúde
(*) | CONVENENTE: | Fundação Napoleão Laureano
| CONTRATO: | 1071608-22 (SICONV 899504)
| OBRA: | REFORMA DE UNIDADE DE ATENÇÃO ESPECIALIZADA EM SAÚDE (LABORATÓRIO DE ANATOMIA)
(*) | REF. PREÇOS: | SINAPI PB - outubro/2019
CÁLCULO DA BONIFICAÇÃO E DESPESAS INDIRETAS
| CÁLCULO DE BDI |  | 1 - Edificações | [5 empty] | 3 - Abastecimento de Água, Coleta de Esgoto |  |  | 4 - Estações e Redes de Distribuição de Energia Elétrica |  |  | 5 - Portuárias, Marítimas e Fluviais |  |  | 6 - Fornecimento de Materiais e Equipamentos
| Item componente do BDI | % Info | 1ºQ | Médio | 3º Q | 1ºQ | Médio | 3º Q | 1ºQ | Médio | 3º Q | 1ºQ | Médio | 3º Q | 1ºQ | Médio | 3º Q | 1ºQ | Médio | 3º Q
| Administração Central ( AC ) | 3 | 3 | 4 | 5.5 | 3.8 | 4.01 | 4.67 | 3.43 | 4.93 | 6.71 | 5.29 | 5.92 | 7.93 | 4 | 5.52 | 7.85 | 1.5 | 3.45 | 4.49
| Seguro e Garantia (G) | 0.5 | 0.8 | 0.8 | 1 | 0.32 | 0.4 | 0.74 | 0.28 | 0.49 | 0.75 | 0.25 | 0.51 | 0.56 | 0.81 | 1.22 | 1.99 | 0.3 | 0.48 | 0.82
| Risco (R) | 0.85 | 0.97 | 1.27 | 1.27 | 0.5 | 0.56 | 0.97 | 1 | 1.39 | 1.74 | 1 | 1.48 | 1.97 | 1.46 | 2.32 | 3.16 | 0.56 | 0.85 | 0.89
| Despesas Financeiras (DF) | 0.85 | 0.59 | 1.23 | 1.39 | 1.02 | 1.11 | 1.21 | 0.94 | 0.99 | 1.17 | 1.01 | 1.07 | 1.11 | 0.94 | 1.02 | 1.33 | 0.85 | 0.85 | 1.11
| Lucro (L) | 5.9 | 6.16 | 7.4 | 8.96 | 6.64 | 7.3 | 8.69 | 6.74 | 8.04 | 9.4 | 8 | 8.31 | 9.51 | 7.14 | 8.4 | 10.43 | 3.5 | 5.11 | 6.22
| Impostos (I) - PIS, COFINS, CPRB, ISSQN | 3.65 | Conforme Legislação Específica
| Observações |  |  |  |  | VALORES DE BDI POR TIPO DE OBRA
| 1) Preencher apenas a coluna % Informado (Coluna C) |  |  |  |  | Tipo de Obra | [5 empty] | 1ºQ | Médio | 3º Q
| 2) Os impostos (I) normalmente aplicáveis são: PIS (0,65%), COFINS (3,00%). |  |  |  |  | 1 - Edificações | [5 empty] | 20.34 | 22.12 | 25
[6 empty] | 2 - Rodovias, Ferrovias, Pistas de Aeroportos, Infra Viária Urbana | [5 empty] | 19.6 | 20.97 | 24.23
| 3) O cálculo do BDI se baseia na fórmula abaixo utilizada pelo Acórdão 2622/13 do TCU, conforme CE GEPAD 354/2013 de 17/10/2013. |  |  |  |  | 3 - Abastecimento de Água, Coleta de Esgotos | [5 empty] | 20.76 | 24.18 | 26.44
[6 empty] | 4 - Estações e Redes de Distribuição de Energia Elétrica | [5 empty] | 24 | 25.84 | 27.86
[6 empty] | 5 - Portuárias, Marítimas e Fluviais | [5 empty] | 22.8 | 27.48 | 30.95
| Fórmula Utilizada: |  |  |  |  | 6 - Fornecimento de Materiais e Equipamentos | [5 empty] | 11.1 | 14.02 | 16.8
| B.D.I = | 15.67%
Observações sobre os % informados no cálculo do BDI, neste caso:
6 - Fornecimento de Materiais e Equipamentos
| Os valores % informados se enquadram nos limites do Acordão 2622/2013-TCU-Plenário (CPRB desconsiderado) | [18 empty] | PROJETO: Lincoln Cartaxo de Lira Júnior – Eng° Civil CREA 160 814 689 - 8 – Tel. (83) 9 9924 4447

## Cotação (hidden)
PROGRAMA: | Aperfeiçoamento Sistema Único de Saúde
CONCEDENTE: | Ministério da Saúde
CONVENENTE: | Fundação Napoleão Laureano
CONTRATO: | 1071608-22 (SICONV 899504)
OBRA: | REFORMA DE UNIDADE DE ATENÇÃO ESPECIALIZADA EM SAÚDE (LABORATÓRIO DE ANATOMIA)
REF. PREÇOS: | SINAPI PB - JAN/2021
COTAÇÃO DE INSUMOS (MEDIANA)
ITEM | DESCRIÇÃO/FONTE | TIPO | UND | CUSTO
1 | PISO PORCELANATO ACETINADO BRANCO 60X120 CM - RETIFICADO |  | M2 | 97.2
1.1 | Bracol Revestimentos (CNPJ.: 15.163.935/0001-66) |  |  | 89.9
1.2 | Espaço Revest (CNPJ.: 09.342.055/001-54) |  |  | 97.2
1.3 | Portobello Shop (CNPJ.: 20.906.880/0001-77) |  |  | 149.9
2 | REVESTIMENTO PAREDE PORCELANATO POLIDO BRANCO 60X120 CM - RETIFICADO |  | M2 | 139.9
2.1 | Bracol Revestimentos (CNPJ.: 15.163.935/0001-66) |  |  | 140
2.2 | Espaço Revest (CNPJ.: 09.342.055/001-54) |  |  | 132.2
2.3 | Portobello Shop (CNPJ.: 20.906.880/0001-77) |  |  | 139.9
3 | ELETROCALHA PERFURADA "U" 100x50 |  | M | 32.72
3.1 | Maxtil - CNPJ.:07.265.878/0001-06 |  |  | 34.63
3.2 | Poleoduto - CNPJ.: 72.797.913/0001-91 |  |  | 32.72
3.3
4 | PAINEL EM MARMORE SUPERNANOGLASS |  | M2 | 1300
4.1 | Oficina do Granito (CNPJ.: 03.303.281/0001-40) |  |  | 1300
4.2 | Granittus Mármores (CNPJ.: 23.073.882/0001-10) |  |  | 1373.95
4.3 | Gran Design (CNPJ.: 13.914.694/0001-14) |  |  | 1049.6
5 | BALCÃO EM MARMORE MARROM ABSOLUTO |  | M2 | 786.66
5.1 | Oficina do Granito (CNPJ.: 03.303.281/0001-40) |  |  | 916.5
5.2 | Granittus Mármores (CNPJ.: 23.073.882/0001-10) |  |  | 786.66
5.3 | Gran Design (CNPJ.: 13.914.694/0001-14) |  |  | 620
6 | BALCÃO EM MARMORE SUPERNANOGLASS |  | M2 | 1373.95
6.1 | Oficina do Granito (CNPJ.: 03.303.281/0001-40) |  |  | 1417.65
6.2 | Granittus Mármores (CNPJ.: 23.073.882/0001-10) |  |  | 1373.95
6.3 | Gran Design (CNPJ.: 13.914.694/0001-14) |  |  | 1049.6
7 | PLACA LED 24 W NEUTRA - 4000K |  | UN | 88
7.1 | Cristal Iluminação (CNPJ.: 11.776.581/0001-74) |  |  | 55.9
7.2 | Stiluz Comércio (CNPJ.: 00.963.080/0001-80) |  |  | 88
7.3 | LightDesign (09.526.483/0001-37) |  |  | 110
8 | SPOT MR16 4,5W 4000K |  | UN | 24
8.1 | Cristal Iluminação (CNPJ.: 11.776.581/0001-74) |  |  | 19
8.2 | Stiluz Comércio (CNPJ.: 00.963.080/0001-80) |  |  | 43
8.3 | LightDesign (09.526.483/0001-37) |  |  | 24
9 | ARANDELA FOCO DUPLO LED - 3000K |  | UN | 135
9.1 | Cristal Iluminação (CNPJ.: 11.776.581/0001-74) |  |  | 120
9.2 | Stiluz Comércio (CNPJ.: 00.963.080/0001-80) |  |  | 135
9.3 | LightDesign (09.526.483/0001-37) |  |  | 360
10 | FITA LED 10W NEUTRA - ROLO DE 5 METROS - 4000K |  | UN | 220
10.1 | Cristal Iluminação (CNPJ.: 11.776.581/0001-74) |  |  | 220
10.2 | Stiluz Comércio (CNPJ.: 00.963.080/0001-80) |  |  | 315
10.3 | LightDesign (09.526.483/0001-37) |  |  | 210
11 | LUMINÁRIA LED SOBREPOR 36W 10X1.20 - 4000K |  | UN | 99.9
11.1 | Cristal Iluminação (CNPJ.: 11.776.581/0001-74) |  |  | 99.9
11.2 | Stiluz Comércio (CNPJ.: 00.963.080/0001-80) |  |  | 494
11.3 | LightDesign (09.526.483/0001-37) |  |  | 99.9
12 | FITA LED 6 W NEUTRA - ROLO DE 5 METROS - 4000 K |  | UN | 159.9
12.1 | Cristal Iluminação (CNPJ.: 11.776.581/0001-74) |  |  | 159.9
12.2 | Stiluz Comércio (CNPJ.: 00.963.080/0001-80) |  |  | 189
12.3 | LightDesign (09.526.483/0001-37) |  |  | 124.9
13 | DRIVE PARA FITA LED CHAVEADO 36W |  | UN | 124
13.1 | Cristal Iluminação (CNPJ.: 11.776.581/0001-74) |  |  | 169.9
13.2 | Stiluz Comércio (CNPJ.: 00.963.080/0001-80) |  |  | 59
13.3 | LightDesign (09.526.483/0001-37) |  |  | 124
14 | DRIVE PARA FITA LED CHAVEADO 80W |  | UN | 199.9
14.1 | Cristal Iluminação (CNPJ.: 11.776.581/0001-74) |  |  | 199.9
14.2 | Stiluz Comércio (CNPJ.: 00.963.080/0001-80) |  |  | 189
14.3 | LightDesign (09.526.483/0001-37) |  |  | 249.95
15 | PERFIL EMBUTIR DE 2 METROS - FECHAMENTO ACRÍLICO |  | UN | 288.75
15.1 | Cristal Iluminação (CNPJ.: 11.776.581/0001-74) |  |  | 269.39
15.2 | Stiluz Comércio (CNPJ.: 00.963.080/0001-80) |  |  | 288.75
15.3 | LightDesign (09.526.483/0001-37) |  |  | 410
16 | PERFIL EMBUTIR DE 2 METROS - LUZ INDIRETA |  | UN | 420
16.1 | Cristal Iluminação (CNPJ.: 11.776.581/0001-74) |  |  | 359.9
16.2 | Stiluz Comércio (CNPJ.: 00.963.080/0001-80) |  |  | 420
16.3 | LightDesign (09.526.483/0001-37) |  |  | 1382
17 | MOLA SLIDE BACK PARA PORTA DE CORRER |  | UN | 800
17.1 | AD AMBIENTES DECORAÇÕES (CNPJ.: 33.788.049/0001-00) |  |  | 1200
17.2 | MAIS VIDROS (CNPJ.: 33.883.861/0001-14) |  |  | 750
17.3 | CRISTAL BOX (CNPJ.: 00.949.809/0001-64) |  |  | 800
18 | FECHO ELETROIMÃ COM ACIONADORES E FONTE |  | CJ | 1390
18.1 | AD AMBIENTES DECORAÇÕES (CNPJ.: 33.788.049/0001-00) |  |  | 1500
18.2 | MAIS VIDROS (CNPJ.: 33.883.861/0001-14) |  |  | 500
18.3 | CRISTAL BOX (CNPJ.: 00.949.809/0001-64) |  |  | 1390
19 | KIT DE TRILHOS EM ALUMINIO PARA PORTA DE VIDRO CORREDIÇO |  | CJ | 650
19.1 | AD AMBIENTES DECORAÇÕES (CNPJ.: 33.788.049/0001-00) |  |  | 920
19.2 | MAIS VIDROS (CNPJ.: 33.883.861/0001-14) |  |  | -
19.3 | CRISTAL BOX (CNPJ.: 00.949.809/0001-64) |  |  | 650
20 | BATE MACAS EM PVC L=20 CM |  | M | 136
20.1 | LM BROTHERS (CNPJ.: 14.569.103/0001-81) |  |  | 136
20.2 | DIVINO HOSPITALAR (CNPJ.: 29.308.631/0001-54) |  |  | 170.7117
20.3 | SAÚDE MÉDICA (CNPJ.: 01.704.290/0001-17) |  |  | -
21 | FORNECIMENTO E INSTALAÇÃO DE UNIDADE CONDENSADORA COM DESCARGA AXIAL SUPERIOR (SPLITSYSTEM), CAPACIDADE NOMINAL DE 36.000 BTU/H, TENSÃO DE TRABALHO = TRIFÁSICA EM 220 VOLTS E POTÊNCIA ELÉTRICA MÁXIMA = 3,89 KW. PADRÃO REF. HITACHI RAP36E3L OU SUPERIOR. |  | UN | 7668
21.1 |  |  |  | 7668
21.2
21.3 |  |  |  | -
22 | FORNECIMENTO DE UNIDADE EVAPORADORA (INTERNA) PISO TETO PRÓPRIO PARA SER INSTALADO NO AMBIENTE, CAPACIDADE NOMINAL DE 36.000 BTU/H, FILTROS CLASSE G4, INSTALAÇÕES CONFORME ESPECIFICAÇÕES TÉCNICAS DO FABRICANTE, MONOFÁSICA EM 220 VOLTS 60 HZ. PADRÃO: RPC36E3P HITACHI OU SUPERIOR. |  | UN | 0
22.1
22.2
22.3 |  |  |  | -
23 | FORNECIMENTO DE UNIDADE EVAPORADORA (INTERNA) E CONDENSADORA (EXTERNA) TIPO HI WALL PRÓPRIO PARA SER INSTALADO NO AMBIENTE, CAPACIDADE NOMINAL DE 24.000 BTU/H, FILTROS CLASSE G4, INSTALAÇÕES CONFORME ESPECIFICAÇÕES TÉCNICAS DO FABRICANTE, MONOFÁSICA EM 220 VOLTS 60 HZ. PADRÃO: S4-W24KE3W1 LG OU SUPERIOR. |  | UN | 3127
23.1 |  |  |  | 3127
23.2
23.3
24 | FORNECIMENTO DE UNIDADE EVAPORADORA (INTERNA) E CONDENSADORA (EXTERNA) TIPO HI WALL PRÓPRIO PARA SER INSTALADO NO AMBIENTE, CAPACIDADE NOMINAL DE 18.000 BTU/H, FILTROS CLASSE G4, INSTALAÇÕES CONFORME ESPECIFICAÇÕES TÉCNICAS DO FABRICANTE, MONOFÁSICA EM 220 VOLTS 60 HZ. PADRÃO: S4-W18KL3WA LG OU SUPERIOR. |  | UN | 2780
24.1 |  |  |  | 2780
24.2
24.3 |  |  |  | -
25 | FORNECIMENTO DE UNIDADE EVAPORADORA (INTERNA) E CONDENSADORA (EXTERNA) TIPO HI WALL PRÓPRIO PARA SER INSTALADO NO AMBIENTE, CAPACIDADE NOMINAL DE 9.000 BTU/H, FILTROS CLASSE G4, INSTALAÇÕES CONFORME ESPECIFICAÇÕES TÉCNICAS DO FABRICANTE, MONOFÁSICA EM 220 VOLTS 60 HZ. PADRÃO: S4-W09WA5WA LG OU SUPERIOR. |  | UN | 1956
25.1 |  |  |  | 1956
25.2
25.3 |  |  |  | -
26 | FORNECIMENTO E INSTALAÇÃO DO EXAUSTOR IN LINE, PRÓPRIO PARA SER INSTALADO, COM VAZÃO MINIMA DE 265 M³/H INSTALADO CONFORME ESPECIFICAÇÕES TÉCNICAS DO FABRICANTE, MONOFÁSICA EM 220 VOLTS E 60 HZ. REF. MULTIVAC 100B OU SUPERIOR. |  | UN | 415
26.1 |  |  |  | 415
26.2
26.3 |  |  |  | -
27 | Cabo de fibra ótica de 6 vias |  | M | 3.67
27.1 | americanas s.a. / CNPJ: 00.776.574/0006-60 |  |  | 3.42
27.2 | Magazine Luiza S/A - CNPJ: 47.960.950/1088-36 |  |  | 3.67
27.3 | DIMENSIONAL BRASIL SOLUÇÕES LTDA.- CNPJ: 06.913.480/0015-63 |  |  | 9.3
28 | FORNECIMENTO E INSTALAÇÃO DO VENTILADOR IN LINE, PRÓPRIO PARA SER INSTALADO, COM VAZÃO MINIMA DE 385 M³/H INSTALADO CONFORME ESPECIFICAÇÕES TÉCNICAS DO FABRICANTE, MONOFÁSICA EM 220 VOLTS E 60 HZ. REF. MULTIVAC 125B OU SUPERIOR. |  | UN | 960
28.1 |  |  |  | 960
28.2
28.3 |  |  |  | -
29 | CANTO/SUPORTE PARA DUTO TDC EM AÇO GALVANIZADO |  | UN | 1.6
29.1 | NORDAP COMÉRCIO DE EQUIPAMENTOS E PEÇAS PARA CLIMATIZAÇÃO LTDA (CNPJ:07.065.420/0001-03) |  |  | 1.6
29.2
29.3 |  |  |  | -
30 | MANTA DE POLIETILENO ALUMINIZADA - ESP = 20mm |  | M2 | 29.07
30.1 | Loja Liondor - Cnpj: 13.700.624/0001-63 |  |  | 32
30.2 | Loja Madeiramadeira - Cnpj: 10.490.181/0001-35 |  |  | 23.64
30.3 | Casas Bahia - Cnpj: 33.041.260/0652-90 |  |  | 29.07
31 | EXAUSTOR IN LINE, PRÓPRIO PARA SER INSTALADO, COM VAZÃO MINIMA DE 265 M³/H INSTALADO CONFORME ESPECIFICAÇÕES TÉCNICAS DO FABRICANTE, MONOFÁSICA EM 220 VOLTS E 60 HZ. REF. MULTIVAC 100B OU SUPERIOR |  | UN | 415
31.1 |  |  |  | 415
31.2
31.3
32 | EXAUSTOR IN LINE, PRÓPRIO PARA SER INSTALADO, COM VAZÃO MINIMA DE 385 M³/H INSTALADO CONFORME ESPECIFICAÇÕES TÉCNICAS DO FABRICANTE, MONOFÁSICA EM 220 VOLTS E 60 HZ. REF. MULTIVAC 125B OU SUPERIOR |  | UN | 450
32.1 |  |  |  | 450
32.2
32.3
33 | EXAUSTOR IN LINE, PRÓPRIO PARA SER INSTALADO, COM VAZÃO MINIMA DE 865 M³/H INSTALADO CONFORME ESPECIFICAÇÕES TÉCNICAS DO FABRICANTE, MONOFÁSICA EM 220 VOLTS E 60 HZ. REF. MULTIVAC 200B OU SUPERIOR |  | UN | 960
33.1 |  |  |  | 960
33.2
33.3
34 | GRELHA COM REGISTRO PARA CONTROLE DE VAZÃO, REF. VAT-0-AG325X75. PADRÃO TROX OU SIMILAR |  | UN | 0
34.1 |  |  |  | 0
34.2
34.3
35 | GRELHA COM REGISTRO PARA CONTROLE DE VAZÃO, REF. VAT-0-AG325X125. PADRÃO TROX OU SIMILAR |  | UN | 0
35.1 |  |  |  | 0
35.2 |  |  |  | 0
35.3 |  |  |  | 0
36 | VENEZIANA, REF. AWK-297X197. PADRÃO TROX OU SIMILAR |  | UN | 0
36.1 |  |  |  | 0
36.2
36.3
37 | VENEZIANA, REF. AWK-397X297. PADRÃO TROX OU SIMILAR. |  | UN | 0
37.1 |  |  |  | 0
37.2
37.3
38 | TOMADA DE AR EXTERIOR, REF: VDF 247X247. PADRÃO TROX OU SIMILAR |  | UN | 0
38.1 |  |  |  | 0
38.2
38.3
39 | GRELHA PARA DIVISÓRIA/PORTA , REF: AGST 325X325. PADRÃO TROX OU SIMILAR |  | UN | 0
39.1 |  |  |  | 0
39.2
39.3
40 | CAIXA DE FILTRO PARA EXAUSTOR IN LINE, REF: MULTIVAC 100 MM |  | UN | 0
40.1 |  |  |  | 0
40.2
40.3
41 | FILTRO G3 E F7 PARA UMA VAZÃO DE 385 M³/H |  | UN | 0
41.1 |  |  |  | 0
41.2
41.3
42 | CABO DE FIBRA ÓTICA MONOMODE ANTO-ROEDOR DDR-6 |  | UN | 0
42.1 |  |  |  | 0
42.2
42.3
43 | CONECTOR DE DERIVAÇÃO, MOD. SP2 PARA CABO DE SEÇÃO 1,5 A 6 MM2 |  | UN | 0.3
43.1 | ELETRICANW |  | UN | 0.3
43.2 | FERREIRA COSTA |  | UN | 1.99
43.3 |  |  |  | 0
44 | SAÍDA HORIZONTAL PARA ELETRODUTO 3" COM PARAFUSO E ARRUELA |  | UN | 2.85
44.1 | OBRAMAX |  | UN | 2.85
44.2 |  |  |  | 0
44.3 |  |  |  | 0
45 | ELETROCALHA PERFURADA "U" 100x100X3000 MM |  | UN | 0
45.1 |  |  | UN | 0
45.2 |  |  | UN | 0
45.3 |  |  | UN | 0
46 | ELETROCALHA PERFURADA "U" 200x100X3000 MM |  | UN | 0
46.1 |  |  | UN | 0
46.2 |  |  | UN | 0
46.3 |  |  | UN | 0
47 | EMENDA INTERNA "U" 100x100 MM |  | UN | 0
47.1 |  |  | UN | 0
47.2 |  |  | UN | 0
47.3 |  |  | UN | 0
48 | EMENDA INTERNA "U" 200x100 MM |  | UN | 0
48.1 |  |  | UN | 0
48.2 |  |  | UN | 0
48.3 |  |  | UN | 0
49 | REDUÇÃO CONCÊNTRICA "U" PARA ELETROCALHA 200X100 / 100X100 MM |  | UN | 0
49.1 |  |  | UN | 0
49.2 |  |  | UN | 0
49.3 |  |  | UN | 0
50 | REDUÇÃO CONCÊNTRICA "U" PARA ELETROCALHA 300X100 / 200X100 MM |  | UN | 30.48
50.1 |  |  | UN | 0
50.2 |  |  | UN | 0
51 | REVESTIMENTO PAREDE PORCELANATO POLIDO BRANCO 30X60 CM - RETIFICADO |  | M2 | 31.9
51.1 | Lojão da Cerâmica (CNPJ.: 70.120.167/0001-71) |  |  | 31.9
51.2 | FERREIRA COSTA (CNPJ: 10.230.480/0003-00) |  |  | 45.9
51.3
52 | CRUZETA HORIZONTAL DE 90˚ DE CN-200X100MM |  | UN | 29.06
52.1 | Graus legrand |  |  | 78.83
52.2 | Perfil lider |  |  | 29.06
52.3
53 | ELETROCALHA U, SEM ABAS, PERFURADA, GALVANIZADA À FOGO COM DIMENSÕES DE 100X100X3000MM, FAB. MOPA OU SIMILAR |  | PÇ | 101.21
53.1 | RC ELETRICA |  |  | 221.24
53.2 | COMEL COMÉRCIO DE MATERIAIS ELÉTRICOS E HIDRÁULICOS LTDA. - 04.123.471/0001-48 |  |  | 101.21
53.3
54 | ELETROCALHA U, SEM ABAS, PERFURADA, GALVANIZADA À FOGO COM DIMENSÕES DE 200X100X3000MM, FAB. MOPA OU SIMILAR |  | PÇ | 114.55
54.1 | RC ELETRICA |  |  | 292.77
54.2 | Eletro FM - Comércio de Materiais Elétricos Ltda ¦ CNPJ: 00.617.983/0001-00 |  |  | 114.55
54.3 | RH Materiais Elétricos CNPJ: 05.929.836/0001-99 |  |  | 167.21
55 | EMENDA INTERNA U COM BASE PERFURADA PARA ELETROCALHA DE 100X100MM |  | PÇ | 11.79
55.1 | RC ELETRICA |  |  | 12.17
55.2 | DAAZ |  |  | 11.79
55.3
56 | EMENDA INTERNA U COM BASE PERFURADA PARA ELETROCALHA DE 200X100MM |  | PÇ | 14.08
56.1 | RC ELETRICA |  |  | 14.08
56.2 | Perfil lider |  |  | 16.47
56.3 | DAAZ |  |  | 15.58
57 | PAINEL RETANGULAR DE EMBUTIR TIPO LED DE 45W-220V, TEMPERATURA DE COR 4000K, FLUXO LUMINOSO DE 3600 LM, DRIVE INCLUSO, CORPO EM ALUMÍNIO PINTURA EM EPOXI BRANCO DIFUSOR EM ACRÍLICO, DIMENSÕES DE 124,5X15,5X0,80CM, NICHO DE 122X13CM, FAB. LLUM OU SIMILAR |  | PÇ | 283.47
57.1 | Eletrorastro Comércio de Materiais Elétricos Ltda - CNPJ 85.014.793/0001-50 |  |  | 283.47
57.2 | Magazine Luiza S/A - CNPJ: 47.960.950/1088-36 |  |  | 260
57.3 | Extra CNPJ: 33.041.260/0652-90 |  |  | 356.06
58 | REDUÇÃO CONCENTRICA U PARA ELETROCALHA DE 200X100 / 100X100 MM |  | PÇ | 85.13
58.1 | BRONZEARTE |  |  | 85.13
58.2 | RC ELETRICA
58.3 | REAL PERFIL
59 | TRANSFORMADOR DE CORRENTE, RELAÇÃO DE TRANSFORMAÇÃO 200/5A, MOD. 4NC5222-2CE21, TAMANHO 2 DE Ø28,2MM FAB. SIEMENS OU SIMILAR |  | PÇ | 90.25
59.1 | Magazine Luiza S/A - CNPJ: 47.960.950/1088-36 |  |  | 99.37
59.2 | View Tech Engenharia de Automação Eireli - CNPJ: 07.327.325/0001-2 |  |  | 90.25
59.3 | Casas Bahia - CNPJ: 33.041.260/0652-90 |  |  | 111.9
60 | TERMINAL DE COMPRESSÃO PARA CABO DE COBRE SEÇÃO N° 6MM2 |  | PÇ | 1.55
60.1 | NORDIFE |  |  | 1.55
60.2 | RC ELETRICA
60.3 | REAL PERFIL
61 | TERMINAL DE COMPRESSÃO PARA CABO DE COBRE SEÇÃO N° 16MM2 |  | PÇ | 2.35
61.1 | NORDIFE |  |  | 2.35
61.2 | RC ELETRICA
61.3 | REAL PERFIL
62 | TERMINAL DE COMPRESSÃO PARA CABO DE COBRE SEÇÃO N° 25MM2 |  | PÇ | 3.63
62.1 | NORDIFE |  |  | 3.63
62.2 | RC ELETRICA
62.3 | REAL PERFIL
63 | TERMINAL DE COMPRESSÃO PARA CABO DE COBRE SEÇÃO N° 35MM2 |  | PÇ | 3.6
63.1 | Mercado |  |  | 3.6
63.2 | RC ELETRICA
63.3 | REAL PERFIL
64 | TERMINAL DE COMPRESSÃO PARA CABO DE COBRE SEÇÃO N° 50MM2 |  | PÇ | 6.74
64.1 | NORDIFE |  |  | 6.74
64.2 | RC ELETRICA
64.3 | REAL PERFIL
65 | TERMINAL DE COMPRESSÃO PARA CABO DE COBRE SEÇÃO N° 75MM2 |  | PÇ | 9.13
65.1 | NORDIFE |  |  | 9.13
65.2 | RC ELETRICA
65.3 | REAL PERFIL
66 | TERMINAL DE COMPRESSÃO PARA CABO DE COBRE SEÇÃO N° 95MM2 |  | PÇ | 15.95
66.1 | NORDIFE |  |  | 15.95
66.2 | RC ELETRICA
66.3 | REAL PERFIL
67 | TÊ HORIZONTAL RETO DE 90° GALVANIZADO À FOGO PARA ELETROCALHA DE 100X100MM, FAB. MOPA |  | PÇ | 58.21
67.1 | RC ELETRICA |  |  | 58.21
67.2 | ELETRONOR DISTRIB DE MAT ELETRICOS LTDA - CNPJ 05047273000296 |  |  | 43.53
67.3 | Americanas AS CNPJ: 00.776.574/0006-60 |  |  | 77.18
68 | TÊ HORIZONTAL RETO DE 90° GALVANIZADO À FOGO PARA ELETROCALHA DE 200X100MM, FAB. MOPA |  | PÇ | 78.14
68.1 | RC ELETRICA |  |  | 78.14
68.2 | DAAZ |  |  | 82.99
68.3 | Americanas AS CNPJ: 00.776.574/0006-60 |  |  | 108.8
69 | VERGALHÃO DE AÇO GALVANIZADO DE Ø3/8, ROSCA TOTAL |  | PÇ | 24.84
69.1 | RC ELETRICA |  |  | 57.24
69.2 | DISPAN |  |  | 24.84
69.3 | DAAZ |  |  | 116.99
70 | TERMINAL DE COMPRESSÃO PARA CABO DE COBRE SEÇÃO N° 4MM2 |  | PÇ | 1.3
70.1 | SANTIL |  |  | 1.3
70.2 | RC ELETRICA |  |  | 1.6
70.3 | REAL PERFIL |  |  | 1.15
71 | EXAUSTOR IN LINE, PRÓPRIO PARA SER INSTALADO, COM VAZÃO MINIMA DE 560 M³/H INSTALADO CONFORME ESPECIFICAÇÕES TÉCNICAS DO FABRICANTE, MONOFÁSICA EM 220 VOLTS E 60 HZ. REF. MULTIVAC 200B OU SUPERIOR |  | UN | 960
71.1 | preço errado |  |  | 960
71.2
71.3
72 | CAIXA DE FILTRO PARA EXAUSTOR IN LINE, REF: MULTIVAC 150 MM |  | UN | 923.43
72.1 | B2W - Companhia Digital / CNPJ: 00.776.574/0006-60 |  |  | 1105.99
72.2 | Americanas AS CNPJ: 00.776.574/0006-60 |  |  | 923.43
72.3 | Magazine Luiza S/A - CNPJ: 47.960.950/1088-36 |  |  | 688.76
73 | CAIXA DE FILTRO PARA EXAUSTOR IN LINE, REF: MULTIVAC 200 MM |  | UN | 665.11
73.1 | 3A TECNOLOGIA COMERCIO E SERV INFORM LTDA ME - CNPJ: 13.174.371/0001-31 |  |  | 804.51
73.2 | Casas Bahia - CNPJ: 33.041.260/0652-90 |  |  | 655.23
73.3 | Extra CNPJ: 33.041.260/0652-90 |  |  | 665.11
74 | SAÍDA HORIZONTAL PARA ELETRODUTO DE Ø1 1/2 COM PARAFUSO CABEÇA LENTILHA E ARRUELA DE PRESSÃO DE Ø1/4X1/2 |  | UN | 3.4
74.1 | Americanas AS CNPJ: 00.776.574/0006-60 |  |  | 9.85
74.2 | Eletrorastro Comércio de Materiais Elétricos Ltda - CNPJ 85.014.793/0001-50 |  |  | 2.33
74.3 | Magazine Luiza S/A - CNPJ: 47.960.950/1088-36 |  |  | 3.4
75 | SAÍDA HORIZONTAL PARA ELETRODUTO DE Ø2 COM PARAFUSO CABEÇA LENTILHA E ARRUELA DE PRESSÃO DE Ø1/4X1/2 |  | UN | 8.27
75.1 | Americanas AS CNPJ: 00.776.574/0006-60 |  |  | 8.27
75.2 | Casas Bahia - CNPJ: 33.041.260/0652-90 |  |  | 7.15
75.3 | Magazine Luiza S/A - CNPJ: 47.960.950/1088-36 |  |  | 8.28
76 | FLANGE TERMINAL PARA ELETROCALHA DE 100X100MM, REF. 139-02-100/100 |  | UN | 17.78
76.1 | Americanas AS CNPJ: 00.776.574/0006-60 |  |  | 16.9
76.2 | Infra Eletrocalhas-Contato: (21) 3148-2253 / 3129-2253 - vendas@infraeletrocalhas.com.br |  |  | 17.78
77 | DISPOSITIVO DE PROTEÇÃO CONTRA SURTOS TENSÃO DE OPERAÇÃO 380/220V, CLASSE I, NIVEL DE PROTEÇÃO UP (5KA), MAX. TENSÃO DE OPERAÇÃO: 275V |  | UN | 49.89
77.1 | Americanas AS CNPJ: 00.776.574/0006-60 |  |  | 42.38
77.2 | Extra CNPJ: 33.041.260/0652-90 |  |  | 49.89
77.3 | Tramontina Sudeste S.A. CNPJ: 61.652.608/0001-95 |  |  | 53.13
78 | ELETROCALHA U, SEM ABAS, PERFURADA, GALVANIZADA À FOGO COM DIMENSÕES DE 300X100X3000MM |  | UND | 139.29
78.1 | Americanas AS CNPJ: 00.776.574/0006-60 |  |  | 100.96
78.2 | Copafer.com CNPJ: 55.728.224/0001-0 |  |  | 139.29
78.3 | RC ELETRICA |  |  | 179.79
79 | EMENDA INTERNA U COM BASE PERFURADA PARA ELETROCALHA DE 300X100MM |  | PÇ | 13.39
79.1 | Americanas AS CNPJ: 00.776.574/0006-60 |  |  | 18.04
79.2 | Casas Bahia - CNPJ: 33.041.260/0652-90 |  |  | 13.39
79.3 | Magazine Luiza S/A - CNPJ: 47.960.950/1088-36 |  |  | 11.21
80 | EXPURGO INOX 55X60CM, INCLUSIVE SIFÃO E ACIONAMENTO |  | UND | 1851.1
80.1 | SICA INOX - CNPJ:24.139.904/0001-60 |  |  | 1851.1
80.2 | Casas Bahia - CNPJ: 33.041.260/0652-90 |  |  | 1903.05
79.3 | Magazine Luiza S/A - CNPJ: 47.960.950/1088-36 |  |  | 1740.25
81 | REVESTIMENTO CERÂMICO TIPO PORCELANATO EM PAREDES 30X60CM |  | M² | 38.9
81.1 | Telha Norte CNPJ: 03.840.986/0056-70 |  |  | 43.8
81.2 | Carajás Distribuição Brasil CNPJ: 03.656.804/0001-31 |  |  | 38.9
79.3 | Magazine Luiza S/A - CNPJ: 47.960.950/1088-36 |  |  | 36.55
82 | TANQUE DE ENCAIXE EM AÇO INOX POLIDO |  | UND | 332.1
82.1 | Americanas AS CNPJ: 00.776.574/0006-60 |  |  | 334.7
82.2 | Açonox Pias e Cubas Eireli CNPJ: 28.436.870/0001-27 |  |  | 332.1
79.3 | DOTEC SHOP CNPJ: 13.924.203/0001-16 |  |  | 229.9
83 | TORNEIRA CLINICA COM ALAVANCA , DE MESA, 1/2 OU 3/4 |  | UND | 114.9
83.1 | Americanas AS CNPJ: 00.776.574/0006-60 |  |  | 92.89
83.2 | Comércio De Metais TFC Eireli – EPP - CNPJ: 26.439.834/0001-91 |  |  | 114.9
79.3 | MadeiraMadeira Comércio Eletrônico S/A. – CNPJ10.490.181/0001-35 |  |  | 128.16

## Composição
| PROGRAMA: |  | Aperfeiçoamento Sistema Único de Saúde
| CONCEDENTE: |  | Ministério da Saúde
| CONVENENTE: |  | Fundação Napoleão Laureano
| CONTRATO: |  | 1071608-22 (SICONV 899504)
| OBRA: |  | REFORMA DE UNIDADE DE ATENÇÃO ESPECIALIZADA EM SAÚDE (LABORATÓRIO DE ANATOMIA)
| REF. PREÇOS: |  | SINAPI PB - JAN/2021
COMPOSIÇÃO DE CUSTOS
| ITEM | FONTE | TIPO | CÓD | Descrição da Composição | Unid | Quant | Custo Unit, | Custo Total
| 1 | PLACA DE OBRA EM CHAPA DE ACO GALVANIZADO [ADAPTADO DE SINAPI 74209/001] |  |  |  | M2 |  | 288.42
| 1.1 | SINAPI PB | COMPOSIÇÃO | 88262 | CARPINTEIRO DE FORMAS COM ENCARGOS COMPLEMENTARES | H | 1 | 16.7 | 16.7
| 1.2 | SINAPI PB | COMPOSIÇÃO | 88316 | SERVENTE COM ENCARGOS COMPLEMENTARES | H | 2 | 13.41 | 26.82
| 1.3 | SINAPI PB | COMPOSIÇÃO | 94962 | Fundação Napoleão Laureano | 0 | 0.01 | 0 | 0
| 1.4 | SINAPI PB | INSUMO | 4417 | SARRAFO NAO APARELHADO *2,5 X 7* CM, EM MACARANDUBA, ANGELIM OU EQUIVALENTE DA REGIAO - BRUTA | M | 1 | 4.62 | 4.62
| 1.5 | SINAPI PB | INSUMO | 4491 | PONTALETE *7,5 X 7,5* CM EM PINUS, MISTA OU EQUIVALENTE DA REGIAO - BRUTA | M | 4 | 9.65 | 38.6
| 1.6 | SINAPI PB | INSUMO | 4813 | PLACA DE OBRA (PARA CONSTRUCAO CIVIL) EM CHAPA GALVANIZADA *N. 22*, ADESIVADA, DE *2,0 X 1,125* M | M2 | 1 | 200 | 200
| 1.7 | SINAPI PB | INSUMO | 5075 | PREGO DE ACO POLIDO COM CABECA 18 X 30 (2 3/4 X 10) | KG | 0.11 | 15.26 | 1.68
| 2 | PORTA CORTA-FOGO DUAS FOLHAS 180X210X4CM - FORNECIMENTO E INSTALAÇÃO [ADAPTADO SINAPI 90838] |  |  |  | Und |  | 1804.14
| 2.4 | SINAPI PB | COMPOSIÇÃO | 90838 | PORTA CORTA-FOGO 90X210X4CM - FORNECIMENTO E INSTALAÇÃO. AF_12/2019 | UN | 2 | 902.07 | 1804.14
| 3 | PORTA EM MADEIRA DE CORRER, LISA, SEMI-ÔCA 1,60 X2,50M, INCLUSIVE BATENTES, FECHADURA E FERRAGENS [ADAPTADO ORSE 8204] |  |  |  | UND |  | 1522.76
| #REF! | SINAPI PB | INSUMO | 38165 | FECHO / FECHADURA COM PUXADOR CONCHA, COM TRANCA TIPO TRAVA, PARA JANELA / PORTA DE CORRER (INCLUI TESTA, FECHADURA, PUXADOR) - COMPLETA | CJ | 1 | 55.83 | 55.83
| #REF! | SINAPI PB | INSUMO | 370 | AREIA MEDIA - POSTO JAZIDA/FORNECEDOR (RETIRADO NA JAZIDA, SEM TRANSPORTE) | M3 | 0.021 | 74 | 1.55
| #REF! | SINAPI PB | COMPOSIÇÃO | 88261 | CARPINTEIRO DE ESQUADRIA COM ENCARGOS COMPLEMENTARES | H | 5 | 15.92 | 79.6
| 2.4.5 | SINAPI PB | INSUMO | 1379 | CIMENTO PORTLAND COMPOSTO CP II-32 | KG | 3.3 | 0.56 | 1.85
| #REF! | SINAPI PB | COMPOSIÇÃO | 88309 | PEDREIRO COM ENCARGOS COMPLEMENTARES | H | 2 | 16.89 | 33.78
| 3.5 | SINAPI PB | COMPOSIÇÃO | 88316 | SERVENTE COM ENCARGOS COMPLEMENTARES | H | 7 | 13.41 | 93.87
| 2.4.5 | SINAPI PB | INSUMO | 11581 | TRILHO PANTOGRAFICO CONCAVO, TIPO U, EM ALUMINIO, COM DIMENSOES DE APROX *35 X 35* MM, PARA ROLDANA DE PORTA DE CORRER | M | 2.5 | 16.63 | 41.58
| #REF! | SINAPI PB | INSUMO | 5002 | PORTA DE MADEIRA QUADRICULADA PARA VIDRO, DE CORRER (EUCALIPTO OU EQUIVALENTE REGIONAL), E = *3,5* CM | M2 | 4 | 277.19 | 1108.76
| #REF! | SINAPI PB | INSUMO | 11575 | ROLDANA CONCAVA DUPLA, 4 RODAS, EM ZAMAC COM CHAPA DE LATAO, ROLAMENTOS EM ACO, PARA PORTAS E JANELAS DE CORRER | UN | 2 | 45.34 | 90.68
| #REF! | SINAPI PB | INSUMO | 11552 | PERFIL U DE ABAS IGUAIS, EM ALUMINIO, 1/2" (1,27 X 1,27 CM), PARA PORTA OU JANELA DE CORRER | M | 2.5 | 5.8 | 14.5
| 3.5 | SINAPI PB | INSUMO | 5075 | PREGO DE ACO POLIDO COM CABECA 18 X 30 (2 3/4 X 10) | KG | 0.05 | 15.26 | 0.76
| 4 | PORTA DE MADEIRA EM ACABAMENTO MELAMÍNICO, SEMI-OCA (LEVE OU MÉDIA), DE ABRIR 01 FOLHA 80X210, ESPESSURA DE 3,5CM, INCLUSO DOBRADIÇAS - FORNECIMENTO E INSTALAÇÃO. AF_12/2019 [ADAPTADO SINAPI 91009] |  |  |  | UN |  | 370.54
| 4.1 | SINAPI | INSUMO | 2432 | DOBRADICA EM ACO/FERRO, 3 1/2" X 3", E= 1,9 A 2 MM, COM ANEL, CROMADO OU ZINCADO, TAMPA BOLA, COM PARAFUSOS | UN | 3 | 26.73 | 80.19
| 4.2 | SINAPI | INSUMO | 4992 | PORTA DE ABRIR / GIRO, DE MADEIRA FOLHA MEDIA (NBR 15930) DE 800 X 2100 MM, DE 35 MM A 40 MM DE ESPESSURA, NUCLEO SEMI-SOLIDO (SARRAFEADO), CAPA LISA EM HDF, ACABAMENTO EM LAMINADO NATURAL PARA VERNIZ | UN | 1 | 175.97 | 175.97
| 4.3 | SINAPI | INSUMO | 1341 | CHAPA DE LAMINADO MELAMINICO, TEXTURIZADO, DE *1,25 X 3,08* M, E = 0,8 MM | M2 | 3.36 | 25.3 | 85.01
| 4.4 | SINAPI | INSUMO | 11055 | PARAFUSO ROSCA SOBERBA ZINCADO CABECA CHATA FENDA SIMPLES 3,5 X 25 MM (1 ") | UN | 9 | 0.04 | 0.36
| 4.5 | SINAPI | COMPOSIÇÃO | 88261 | CARPINTEIRO DE ESQUADRIA COM ENCARGOS COMPLEMENTARES | H | 1.282 | 15.92 | 20.41
| 4.6 | SINAPI | COMPOSIÇÃO | 88316 | SERVENTE COM ENCARGOS COMPLEMENTARES | H | 0.641 | 13.41 | 8.6
| 5 | KIT DE PORTA DE MADEIRA EM ACABAMENTO MELAMÍNICO, SEMI-OCA (LEVE OU MÉDIA), PADRÃO MÉDIO, DE ABRIR 01 FOLHA 80X210CM, ESPESSURA DE 3,5CM E BANDEIRA EM MADEIRA H=40 CM COM VIDRO TEMPERADO 6MM. ITENS INCLUSOS: DOBRADIÇAS, MONTAGEM E INSTALAÇÃO DO BATENTE, FECHADURA COM EXECUÇÃO DO FURO - FORNECIMENTO E INSTALAÇÃO. AF_12/2019 [ADAPTADO SINAPI 90844] |  |  |  | UN |  | 921.42
| 5.1 | SINAPI | COMPOSIÇÃO | 90806 | BATENTE PARA PORTA DE MADEIRA, FIXAÇÃO COM ARGAMASSA, PADRÃO MÉDIO - FORNECIMENTO E INSTALAÇÃO. AF_12/2019_P | UN | 1 | 241.89 | 241.89
| 5.2 | SINAPI | COMPOSIÇÃO | 90830 | FECHADURA DE EMBUTIR COM CILINDRO, EXTERNA, COMPLETA, ACABAMENTO PADRÃO MÉDIO, INCLUSO EXECUÇÃO DE FURO - FORNECIMENTO E INSTALAÇÃO. AF_12/2019 | UN | 1 | 105.75 | 105.75
| 5.3 | COMPOSIÇÃO | COMPOSIÇÃO | 4 | PORTA DE MADEIRA EM ACABAMENTO MELAMÍNICO, SEMI-OCA (LEVE OU MÉDIA), DE ABRIR 01 FOLHA 80X210, ESPESSURA DE 3,5CM, INCLUSO DOBRADIÇAS - FORNECIMENTO E INSTALAÇÃO. AF_12/2019 [ADAPTADO SINAPI 91009] | UN | 1 | 370.54 | 370.54
| 5.4 | SINAPI | COMPOSIÇÃO | 100659 | ALIZAR DE 5X1,5CM PARA PORTA FIXADO COM PREGOS, PADRÃO MÉDIO - FORNECIMENTO E INSTALAÇÃO. AF_12/2019 | M | 8.4 | 5.85 | 49.14
| 5.5 | SINAPI | INSUMO | 3421 | JANELA EM MADEIRA CEDRINHO/ ANGELIM COMERCIAL/ CURUPIXA/ CUMARU OU EQUIVALENTE DA REGIAO, CAIXA DO BATENTE/MARCO *10* CM, 2 FOLHAS DE ABRIR TIPO VENEZIANA E 2 FOLHAS GUILHOTINA PARA VIDRO, COM GUARNICAO/ALIZAR, COM FERRAGENS (SEM VIDRO E SEM ACABAMENTO) | M2 | 0.28 | 396.93 | 111.14
| 5.6 | SINAPI | INSUMO | 10505 | VIDRO TEMPERADO INCOLOR E = 6 MM, SEM COLOCACAO | M2 | 0.2625 | 163.66 | 42.96
| 6 | PORTA DE MADEIRA EM ACABAMENTO MELAMÍNICO, SEMI-OCA (LEVE OU MÉDIA), DE ABRIR 01 FOLHA 100X210, ESPESSURA DE 3,5CM, INCLUSO DOBRADIÇAS - FORNECIMENTO E INSTALAÇÃO. AF_12/2019 [ADAPTADO SINAPI 91009] |  |  |  | UN |  | 441
| 6.1 | SINAPI | INSUMO | 2432 | DOBRADICA EM ACO/FERRO, 3 1/2" X 3", E= 1,9 A 2 MM, COM ANEL, CROMADO OU ZINCADO, TAMPA BOLA, COM PARAFUSOS | UN | 3 | 26.73 | 80.19
| 6.2 | SINAPI | INSUMO | 5020 | PORTA DE MADEIRA, FOLHA MEDIA (NBR 15930) DE 600 X 2100 MM, DE 35 MM A 40 MM DE ESPESSURA, NUCLEO SEMI-SOLIDO (SARRAFEADO), CAPA LISA EM HDF, ACABAMENTO LAMINADO NATURAL PARA VERNIZ | UN | 1.6 | 140.47 | 224.75
| 6.3 | SINAPI | INSUMO | 11055 | PARAFUSO ROSCA SOBERBA ZINCADO CABECA CHATA FENDA SIMPLES 3,5 X 25 MM (1 ") | UN | 19.8 | 0.04 | 0.79
| 6.1.3 | SINAPI | INSUMO | 1341 | CHAPA DE LAMINADO MELAMINICO, TEXTURIZADO, DE *1,25 X 3,08* M, E = 0,8 MM | M2 | 4.2 | 25.3 | 106.26
| 6.4 | MERCADO | COMPOSIÇÃO | 88261 | CARPINTEIRO DE ESQUADRIA COM ENCARGOS COMPLEMENTARES | H | 1.282 | 15.92 | 20.41
| 6.5 | SINAPI | COMPOSIÇÃO | 88316 | SERVENTE COM ENCARGOS COMPLEMENTARES | H | 0.641 | 13.41 | 8.6
| 7 | KIT DE PORTA DE MADEIRA EM ACABAMENTO MELAMÍNICO, SEMI-OCA (LEVE OU MÉDIA), PADRÃO MÉDIO, DE ABRIR 01 FOLHA 100X210CM, ESPESSURA DE 3,5CM E BANDEIRA EM MADEIRA H=40 CM COM VIDRO TEMPERADO 6 MM. ITENS INCLUSOS: DOBRADIÇAS, MONTAGEM E INSTALAÇÃO DO BATENTE, FECHADURA COM EXECUÇÃO DO FURO - FORNECIMENTO E INSTALAÇÃO. AF_12/2019 [ADAPTADO SINAPI 90844] |  |  |  | UN |  | 1034.76
| 7.1 | SINAPI | COMPOSIÇÃO | 90806 | BATENTE PARA PORTA DE MADEIRA, FIXAÇÃO COM ARGAMASSA, PADRÃO MÉDIO - FORNECIMENTO E INSTALAÇÃO. AF_12/2019_P | UN | 1 | 241.89 | 241.89
| 7.2 | SINAPI | COMPOSIÇÃO | 90830 | FECHADURA DE EMBUTIR COM CILINDRO, EXTERNA, COMPLETA, ACABAMENTO PADRÃO MÉDIO, INCLUSO EXECUÇÃO DE FURO - FORNECIMENTO E INSTALAÇÃO. AF_12/2019 | UN | 1 | 105.75 | 105.75
| 7.3 | COMPOSIÇÃO | COMPOSIÇÃO | 6 | PORTA DE MADEIRA EM ACABAMENTO MELAMÍNICO, SEMI-OCA (LEVE OU MÉDIA), DE ABRIR 01 FOLHA 100X210, ESPESSURA DE 3,5CM, INCLUSO DOBRADIÇAS - FORNECIMENTO E INSTALAÇÃO. AF_12/2019 [ADAPTADO SINAPI 91009] | UN | 1 | 441 | 441
| 7.4 | SINAPI | COMPOSIÇÃO | 100659 | ALIZAR DE 5X1,5CM PARA PORTA FIXADO COM PREGOS, PADRÃO MÉDIO - FORNECIMENTO E INSTALAÇÃO. AF_12/2019 | M | 10 | 5.85 | 58.5
| 7.5 | SINAPI | INSUMO | 3421 | JANELA EM MADEIRA CEDRINHO/ ANGELIM COMERCIAL/ CURUPIXA/ CUMARU OU EQUIVALENTE DA REGIAO, CAIXA DO BATENTE/MARCO *10* CM, 2 FOLHAS DE ABRIR TIPO VENEZIANA E 2 FOLHAS GUILHOTINA PARA VIDRO, COM GUARNICAO/ALIZAR, COM FERRAGENS (SEM VIDRO E SEM ACABAMENTO) | M2 | 0.35 | 396.93 | 138.93
| 7.6 | SINAPI | INSUMO | 10505 | VIDRO TEMPERADO INCOLOR E = 6 MM, SEM COLOCACAO | M2 | 0.2975 | 163.66 | 48.69
| 8 | PORTA DE MADEIRA EM ACABAMENTO MELAMÍNICO, SEMI-OCA (LEVE OU MÉDIA), DE ABRIR 02 FOLHAS 35X210CM+100X210, ESPESSURA DE 3,5CM, INCLUSO DOBRADIÇAS - FORNECIMENTO E INSTALAÇÃO. AF_12/2019 [ADAPTADO SINAPI 91009] |  |  |  | UN |  | 629.19
| 8.1 | SINAPI | INSUMO | 2432 | DOBRADICA EM ACO/FERRO, 3 1/2" X 3", E= 1,9 A 2 MM, COM ANEL, CROMADO OU ZINCADO, TAMPA BOLA, COM PARAFUSOS | UN | 6 | 26.73 | 160.38
| 8.2 | SINAPI | INSUMO | 4992 | PORTA DE ABRIR / GIRO, DE MADEIRA FOLHA MEDIA (NBR 15930) DE 800 X 2100 MM, DE 35 MM A 40 MM DE ESPESSURA, NUCLEO SEMI-SOLIDO (SARRAFEADO), CAPA LISA EM HDF, ACABAMENTO EM LAMINADO NATURAL PARA VERNIZ | UN | 1.68 | 175.97 | 295.63
| 8.3 | SINAPI | INSUMO | 11055 | PARAFUSO ROSCA SOBERBA ZINCADO CABECA CHATA FENDA SIMPLES 3,5 X 25 MM (1 ") | UN | 18 | 0.04 | 0.72
|  | SINAPI | INSUMO | 1341 | CHAPA DE LAMINADO MELAMINICO, TEXTURIZADO, DE *1,25 X 3,08* M, E = 0,8 MM | M2 | 5.67 | 25.3 | 143.45
| 8.4 | SINAPI | COMPOSIÇÃO | 88261 | CARPINTEIRO DE ESQUADRIA COM ENCARGOS COMPLEMENTARES | H | 1.282 | 15.92 | 20.41
| 8.5 | SINAPI | COMPOSIÇÃO | 88316 | SERVENTE COM ENCARGOS COMPLEMENTARES | H | 0.641 | 13.41 | 8.6
| 9 | KIT DE PORTA DE MADEIRA EM ACABAMENTO MELAMÍNICO, SEMI-OCA (LEVE OU MÉDIA), PADRÃO MÉDIO, DE ABRIR 02 FOLHAS 35X210CM+100X210, ESPESSURA DE 3,5CM E BANDEIRA EM MADEIRA H=40 CM COM VIDRO TEMPERADO 6 MM. ITENS INCLUSOS: DOBRADIÇAS, MONTAGEM E INSTALAÇÃO DO BATENTE, FECHADURA COM EXECUÇÃO DO FURO - FORNECIMENTO E INSTALAÇÃO. AF_12/2019 [ADAPTADO SINAPI 90844] |  |  |  | UN |  | 1295.05
| 9.1 | SINAPI | COMPOSIÇÃO | 90806 | BATENTE PARA PORTA DE MADEIRA, FIXAÇÃO COM ARGAMASSA, PADRÃO MÉDIO - FORNECIMENTO E INSTALAÇÃO. AF_12/2019_P | UN | 1 | 241.89 | 241.89
| 9.2 | SINAPI | COMPOSIÇÃO | 90830 | FECHADURA DE EMBUTIR COM CILINDRO, EXTERNA, COMPLETA, ACABAMENTO PADRÃO MÉDIO, INCLUSO EXECUÇÃO DE FURO - FORNECIMENTO E INSTALAÇÃO. AF_12/2019 | UN | 1 | 105.75 | 105.75
| 9.3 | COMPOSIÇÃO | COMPOSIÇÃO | 8 | PORTA DE MADEIRA EM ACABAMENTO MELAMÍNICO, SEMI-OCA (LEVE OU MÉDIA), DE ABRIR 02 FOLHAS 35X210CM+100X210, ESPESSURA DE 3,5CM, INCLUSO DOBRADIÇAS - FORNECIMENTO E INSTALAÇÃO. AF_12/2019 [ADAPTADO SINAPI 91009] | UN | 1 | 629.19 | 629.19
| 9.4 | SINAPI | COMPOSIÇÃO | 100659 | ALIZAR DE 5X1,5CM PARA PORTA FIXADO COM PREGOS, PADRÃO MÉDIO - FORNECIMENTO E INSTALAÇÃO. AF_12/2019 | M | 11.1 | 5.85 | 64.94
| 9.5 | SINAPI | INSUMO | 3421 | JANELA EM MADEIRA CEDRINHO/ ANGELIM COMERCIAL/ CURUPIXA/ CUMARU OU EQUIVALENTE DA REGIAO, CAIXA DO BATENTE/MARCO *10* CM, 2 FOLHAS DE ABRIR TIPO VENEZIANA E 2 FOLHAS GUILHOTINA PARA VIDRO, COM GUARNICAO/ALIZAR, COM FERRAGENS (SEM VIDRO E SEM ACABAMENTO) | M2 | 0.4725 | 396.93 | 187.55
| 9.6 | SINAPI | INSUMO | 10505 | VIDRO TEMPERADO INCOLOR E = 6 MM, SEM COLOCACAO | M2 | 0.40163 | 163.66 | 65.73
| 10 | BANCADA DE GRANITO POLIDO VERDE UBATUBA - FORNECIMENTO E INSTALAÇÃO. AF_12/2013 [ADAPTADO SINAPI 86889] |  |  |  | M2 |  | 416.71
| 10.1 | SINAPI | INSUMO | 4823 | MASSA PLASTICA PARA MARMORE/GRANITO | KG | 0.5808 | 25.54 | 14.83
| 10.2 | SINAPI | INSUMO | 7568 | BUCHA DE NYLON SEM ABA S10, COM PARAFUSO DE 6,10 X 65 MM EM ACO ZINCADO COM ROSCA SOBERBA, CABECA CHATA E FENDA PHILLIPS | UN | 6 | 0.61 | 3.66
| 10.3 | SINAPI | INSUMO | 11795 | GRANITO PARA BANCADA, POLIDO, TIPO ANDORINHA/ QUARTZ/ CASTELO/ CORUMBA OU OUTROS EQUIVALENTES DA REGIAO, E= *2,5* CM | M2 | 1 | 316.98 | 316.98
| 10.4 | SINAPI | INSUMO | 37329 | REJUNTE EPOXI, QUALQUER COR | KG | 0.039 | 74.2 | 2.89
| 10.5 | SINAPI | INSUMO | 37591 | SUPORTE MAO-FRANCESA EM ACO, ABAS IGUAIS 40 CM, CAPACIDADE MINIMA 70 KG, BRANCO | UN | 2 | 15.91 | 31.82
| 10.6 | SINAPI | COMPOSIÇÃO | 88274 | MARMORISTA/GRANITEIRO COM ENCARGOS COMPLEMENTARES | H | 1.6555 | 19.29 | 31.93
| 10.7 | SINAPI | COMPOSIÇÃO | 88316 | SERVENTE COM ENCARGOS COMPLEMENTARES | H | 1.0888 | 13.41 | 14.6
| 11 | ALVENARIA DE BLOCOS DE CONCRETO ESTRUTURAL 14X19X39 CM, (ESPESSURA 14 CM), FBK = 4,5 MPA, PARA PAREDES COM ÁREA LÍQUIDA MAIOR OU IGUAL A 6M², COM VÃOS, UTILIZANDO PALHETA. [ADAPTADO DE SINAPI 89458] |  |  |  | M2 |  | 52.3
| 11.1 | SINAPI | INSUMO | 25070 | BLOCO DE CONCRETO ESTRUTURAL 14 X 19 X 39 CM, FBK 4,5 MPA (NBR 6136) | UN | 9.53 | 2.49 | 23.73
| 11.2 | SINAPI | INSUMO | 34547 | TELA DE ACO SOLDADA GALVANIZADA/ZINCADA PARA ALVENARIA, FIO D = *1,20 A 1,70* MM, MALHA 15 X 15 MM, (C X L) *50 X 12* CM | M | 0.395 | 3.26 | 1.29
| 11.3 | SINAPI | INSUMO | 38589 | MEIO BLOCO DE CONCRETO ESTRUTURAL 14 X 19 X 19 CM, FBK 4,5 MPA (NBR 6136) | UN | 1.47 | 1.42 | 2.09
| 11.4 | SINAPI | INSUMO | 38591 | BLOCO DE CONCRETO ESTRUTURAL 14 X 19 X 34 CM, FBK 4,5 MPA (NBR 6136) | UN | 0.73 | 2.28 | 1.66
| 11.5 | SINAPI | INSUMO | 38595 | MEIA CANALETA DE CONCRETO ESTRUTURAL 14 X 19 X 19 CM, FBK 4,5 MPA (NBR 6136) | UN | 0.12 | 1.68 | 0.2
| 11.6 | SINAPI | INSUMO | 38597 | CANALETA DE CONCRETO ESTRUTURAL 14 X 19 X 39 CM, FBK 4,5 MPA (NBR 6136) | UN | 2.2 | 2.81 | 6.18
| 11.7 | SINAPI | COMPOSIÇÃO | 88309 | PEDREIRO COM ENCARGOS COMPLEMENTARES | H | 0.51 | 16.89 | 8.61
| 11.8 | SINAPI | COMPOSIÇÃO | 88316 | SERVENTE COM ENCARGOS COMPLEMENTARES | H | 0.38 | 13.41 | 5.1
| 11.9 | SINAPI | COMPOSIÇÃO | 88715 | ARGAMASSA TRAÇO 1:2:9 (EM VOLUME DE CIMENTO, CAL E AREIA MÉDIA ÚMIDA) PARA EMBOÇO/MASSA ÚNICA/ASSENTAMENTO DE ALVENARIA DE VEDAÇÃO, PREPARO MECÂNICO COM BETONEIRA 400 L. AF_08/2019 | M3 | 0.0104 | 330.81 | 3.44
| 12 | BATE-MACA OU PROTETOR DE PAREDE CURVO EM PVC, COM AMORTECIMENTO À IMPACTO, ALTURA DE 200 MM [ADAPTADO CPOS 27.04.060] |  |  |  | M |  | 185.48
| 12.1 | MERCADO | COTAÇÃO | 20 | BATE MACAS EM PVC L=20 CM | M | 1 | 136 | 136
| 12.2 | SINAPI | COMPOSIÇÃO | 88309 | PEDREIRO COM ENCARGOS COMPLEMENTARES | H | 1.5 | 16.89 | 25.34
| 12.3 | SINAPI | COMPOSIÇÃO | 88316 | SERVENTE COM ENCARGOS COMPLEMENTARES | H | 1.8 | 13.41 | 24.14
| 13 | APLICAÇÃO E LIXAMENTO DE MASSA ACRÍLICA EM TETO, UMA DEMÃO. AF_06/2014 [ADAPTADO SINAPI 88494] |  |  |  | M2 |  | 15.47
| 13.1 | SINAPI | INSUMO | 3767 | LIXA EM FOLHA PARA PAREDE OU MADEIRA, NUMERO 120 (COR VERMELHA) | UN | 0.06 | 0.52 | 0.03
| 13.2 | SINAPI | INSUMO | 4056 | !EM PROCESSO DE DESATIVACAO!MASSA ACRILICA PARA PAREDES INTERIOR/EXTERIOR | GL | 0.164 | 24 | 3.94
| 13.3 | SINAPI | COMPOSIÇÃO | 88310 | PINTOR COM ENCARGOS COMPLEMENTARES | H | 0.504 | 17.9 | 9.02
| 13.4 | SINAPI | COMPOSIÇÃO | 88316 | SERVENTE COM ENCARGOS COMPLEMENTARES | H | 0.185 | 13.41 | 2.48
| 14 | APLICAÇÃO E LIXAMENTO DE MASSA ACRÍLICA EM PAREDES, UMA DEMÃO. AF_05/2017 [ADAPTADO SINAPI 96130] |  |  |  | M2 |  | 13.08
| 14.1 | SINAPI | INSUMO | 3767 | LIXA EM FOLHA PARA PAREDE OU MADEIRA, NUMERO 120 (COR VERMELHA) | UN | 0.06 | 0.52 | 0.03
| 14.2 | SINAPI | INSUMO | 4056 | !EM PROCESSO DE DESATIVACAO!MASSA ACRILICA PARA PAREDES INTERIOR/EXTERIOR | GL | 0.164 | 24 | 3.94
| 14.3 | SINAPI | COMPOSIÇÃO | 88310 | PINTOR COM ENCARGOS COMPLEMENTARES | H | 0.429 | 17.9 | 7.68
| 14.4 | SINAPI | COMPOSIÇÃO | 88316 | SERVENTE COM ENCARGOS COMPLEMENTARES | H | 0.107 | 13.41 | 1.43
| 15 | PONTO DE ILUMINAÇÃO SIMPLES INCLUINDO CAIXA ELÉTRICA, ELETRODUTO, CABO, RASGO, QUEBRA E CHUMBAMENTO (EXCLUINDO LUMINÁRIA, LÂMPADA E INTERRUPTOR). AF_01/2016 [ADAPTADO SINAPI 93128] |  |  |  | UN |  | 80.94
| 15.1 | SINAPI | COMPOSIÇÃO | 90447 | RASGO EM ALVENARIA PARA ELETRODUTOS COM DIAMETROS MENORES OU IGUAIS A 40 MM. AF_05/2015 | M | 2.2 | 4.12 | 9.06
| 15.2 | SINAPI | COMPOSIÇÃO | 90456 | QUEBRA EM ALVENARIA PARA INSTALAÇÃO DE CAIXA DE TOMADA (4X4 OU 4X2). AF_05/2015 | UN | 1 | 2.64 | 2.64
| 15.3 | SINAPI | COMPOSIÇÃO | 90466 | CHUMBAMENTO LINEAR EM ALVENARIA PARA RAMAIS/DISTRIBUIÇÃO COM DIÂMETROS MENORES OU IGUAIS A 40 MM. AF_05/2015 | M | 2.2 | 8.49 | 18.68
| 15.4 | SINAPI | COMPOSIÇÃO | 91842 | ELETRODUTO FLEXÍVEL CORRUGADO, PVC, DN 20 MM (1/2"), PARA CIRCUITOS TERMINAIS, INSTALADO EM LAJE - FORNECIMENTO E INSTALAÇÃO. AF_12/2015 | M | 2 | 3.62 | 7.24
| 15.5 | SINAPI | COMPOSIÇÃO | 91852 | ELETRODUTO FLEXÍVEL CORRUGADO, PVC, DN 20 MM (1/2"), PARA CIRCUITOS TERMINAIS, INSTALADO EM PAREDE - FORNECIMENTO E INSTALAÇÃO. AF_12/2015 | M | 2.2 | 5.2 | 11.44
| 15.6 | SINAPI | COMPOSIÇÃO | 91924 | CABO DE COBRE FLEXÍVEL ISOLADO, 1,5 MM², ANTI-CHAMA 450/750 V, PARA CIRCUITOS TERMINAIS - FORNECIMENTO E INSTALAÇÃO. AF_12/2015 | M | 8.4 | 2.41 | 20.24
| 15.7 | SINAPI | COMPOSIÇÃO | 91937 | CAIXA OCTOGONAL 3" X 3", PVC, INSTALADA EM LAJE - FORNECIMENTO E INSTALAÇÃO. AF_12/2015 | UN | 0.375 | 6.64 | 2.49
| 15.8 | SINAPI | COMPOSIÇÃO | 91940 | CAIXA RETANGULAR 4" X 2" MÉDIA (1,30 M DO PISO), PVC, INSTALADA EM PAREDE - FORNECIMENTO E INSTALAÇÃO. AF_12/2015 | UN | 1 | 9.15 | 9.15
| 16 | DISJUNTOR MONOPOLAR TIPO DIN, CORRENTE NOMINAL DE 13A - FORNECIMENTO E INSTALAÇÃO. AF_04/2016 [ADAPTADO SINAPI 93654] |  |  |  | UN |  | 7.8
| 16.1 | SINAPI | INSUMO | 1570 | TERMINAL A COMPRESSAO EM COBRE ESTANHADO PARA CABO 2,5 MM2, 1 FURO E 1 COMPRESSAO, PARA PARAFUSO DE FIXACAO M5 | UN | 1 | 0.56 | 0.56
| 16.2 | SINAPI | INSUMO | 34653 | DISJUNTOR TIPO DIN/IEC, MONOPOLAR DE 6 ATE 32A | UN | 1 | 5.79 | 5.79
| 16.3 | SINAPI | COMPOSIÇÃO | 88247 | AUXILIAR DE ELETRICISTA COM ENCARGOS COMPLEMENTARES | H | 0.048 | 13.1 | 0.63
| 16.4 | SINAPI | COMPOSIÇÃO | 88264 | ELETRICISTA COM ENCARGOS COMPLEMENTARES | H | 0.048 | 17.04 | 0.82
| 17 | LUMINÁRIA TIPO PLAFON, DE EMBUTIR, COM PLACA DE LED 24W NEUTRA - FORNECIMENTO E INSTALAÇÃO. AF_11/2017 [ADAPTADO SINAPI 97592] |  |  |  | UN |  | 103.57
| 17.1 | SINAPI | COTAÇÃO | 7 | PLACA LED 24 W NEUTRA - 4000K | UN | 1 | 88 | 88
| 17.2 | SINAPI | COMPOSIÇÃO | 88247 | AUXILIAR DE ELETRICISTA COM ENCARGOS COMPLEMENTARES | H | 0.2883 | 13.1 | 3.78
| 17.3 | SINAPI | COMPOSIÇÃO | 88264 | ELETRICISTA COM ENCARGOS COMPLEMENTARES | H | 0.692 | 17.04 | 11.79
| 18 | LUMINÁRIA TIPO PLAFON, DE SOBREPOR, COM PLACA DE LED 24W NEUTRA - FORNECIMENTO E INSTALAÇÃO. AF_11/2017 [ADAPTADO SINAPI 97592] |  |  |  | UN |  | 103.57
| 18.1 | SINAPI | COTAÇÃO | 7 | PLACA LED 24 W NEUTRA - 4000K | UN | 1 | 88 | 88
| 18.2 | SINAPI | COMPOSIÇÃO | 88247 | AUXILIAR DE ELETRICISTA COM ENCARGOS COMPLEMENTARES | H | 0.2883 | 13.1 | 3.78
| 18.3 | SINAPI | COMPOSIÇÃO | 88264 | ELETRICISTA COM ENCARGOS COMPLEMENTARES | H | 0.692 | 17.04 | 11.79
| 19 | LUMINÁRIA SPOT, DE EMBUTIR, TIPO DICROICA, COM BASE BRANCA, LED DE 4,5W [ADAPTADO SINAPI 97593] |  |  |  | UN |  | 34.1
| 19.1 | SINAPI | COTAÇÃO | 8 | SPOT MR16 4,5W 4000K | UN | 1 | 24 | 24
| 19.2 | SINAPI | COMPOSIÇÃO | 88247 | AUXILIAR DE ELETRICISTA COM ENCARGOS COMPLEMENTARES | H | 0.1833 | 13.1 | 2.4
| 19.3 | SINAPI | COMPOSIÇÃO | 88264 | ELETRICISTA COM ENCARGOS COMPLEMENTARES | H | 0.4518 | 17.04 | 7.7
| 20 | LUMINÁRIA TIPO PLAFON, DE SOBREPOR, COM PLACA DE LED 36W 0,10X1,20M - FORNECIMENTO E INSTALAÇÃO. AF_11/2017 [ADAPTADO SINAPI 97592] |  |  |  | UN |  | 115.47
| 20.1 | SINAPI | COTAÇÃO | 11 | LUMINÁRIA LED SOBREPOR 36W 10X1.20 - 4000K | UN | 1 | 99.9 | 99.9
| 20.2 | SINAPI | COMPOSIÇÃO | 88247 | AUXILIAR DE ELETRICISTA COM ENCARGOS COMPLEMENTARES | H | 0.2883 | 13.1 | 3.78
| 20.3 | SINAPI | COMPOSIÇÃO | 88264 | ELETRICISTA COM ENCARGOS COMPLEMENTARES | H | 0.692 | 17.04 | 11.79
| 21 | LUMINÁRIA ARANDELA , DE SOBREPOR, COM FOCO DUPLO LED - FORNECIMENTO E INSTALAÇÃO. AF_11/2017 [ADAPTADO SINAPI 97605] |  |  |  | UN |  | 145.64
| 21.1 | SINAPI | COTAÇÃO | 9 | ARANDELA FOCO DUPLO LED - 3000K | UN | 1 | 135 | 135
| 21.2 | SINAPI | COMPOSIÇÃO | 88247 | AUXILIAR DE ELETRICISTA COM ENCARGOS COMPLEMENTARES | H | 0.1972 | 13.1 | 2.58
| 21.3 | SINAPI | COMPOSIÇÃO | 88264 | ELETRICISTA COM ENCARGOS COMPLEMENTARES | H | 0.4732 | 17.04 | 8.06
| 22 | LUMINARIA DE EMBUTIR PERFIL FRAME 3,3 M, ILUMINAÇÃO INDIRETA, INCLUSIVE DRIVER 36W E FITA DE LED 6W - FORNECIMENTO E INSTALAÇÃO. [ADAPTADO SBC 060105] |  |  |  | UN |  | 954.74
| 22.1 | SINAPI | COTAÇÃO | 16 | PERFIL EMBUTIR DE 2 METROS - LUZ INDIRETA | UN | 1.65 | 420 | 693
| 22.2 | SINAPI | COTAÇÃO | 13 | DRIVE PARA FITA LED CHAVEADO 36W | UN | 1 | 124 | 124
| 22.3 | SINAPI | COTAÇÃO | 12 | FITA LED 6 W NEUTRA - ROLO DE 5 METROS - 4000 K | UN | 0.66 | 159.9 | 105.53
| 22.4 | SINAPI | INSUMO | 20111 | FITA ISOLANTE ADESIVA ANTICHAMA, USO ATE 750 V, EM ROLO DE 19 MM X 20 M | UN | 0.15 | 7.5 | 1.13
| 22.5 | SINAPI | COMPOSIÇÃO | 88247 | AUXILIAR DE ELETRICISTA COM ENCARGOS COMPLEMENTARES | H | 1.031 | 13.1 | 13.51
| 22.6 | SINAPI | COMPOSIÇÃO | 88264 | ELETRICISTA COM ENCARGOS COMPLEMENTARES | H | 1.031 | 17.04 | 17.57
| 23 | LUMINARIA DE EMBUTIR PERFIL LINE 8M, FECHAMENTO TRANSLÚCIDO, INCLUINDO DRIVER 80W E FITA DE LED 10W - FORNECIMENTO E INSTALAÇÃO. [ADAPTADO SBC 060105] |  |  |  | UN |  | 1739.11
| 23.1 | SINAPI | COTAÇÃO | 15 | PERFIL EMBUTIR DE 2 METROS - FECHAMENTO ACRÍLICO | UN | 4 | 288.75 | 1155
| 23.2 | SINAPI | COTAÇÃO | 14 | DRIVE PARA FITA LED CHAVEADO 80W | UN | 1 | 199.9 | 199.9
| 23.3 | SINAPI | COTAÇÃO | 10 | FITA LED 10W NEUTRA - ROLO DE 5 METROS - 4000K | UN | 1.6 | 220 | 352
| 23.4 | SINAPI | INSUMO | 20111 | FITA ISOLANTE ADESIVA ANTICHAMA, USO ATE 750 V, EM ROLO DE 19 MM X 20 M | UN | 0.15 | 7.5 | 1.13
| 23.5 | SINAPI | COMPOSIÇÃO | 88247 | AUXILIAR DE ELETRICISTA COM ENCARGOS COMPLEMENTARES | H | 1.031 | 13.1 | 13.51
| 23.6 | SINAPI | COMPOSIÇÃO | 88264 | ELETRICISTA COM ENCARGOS COMPLEMENTARES | H | 1.031 | 17.04 | 17.57
| 24 | FITAMENTO EM LED 6W COMPR. 3,9 METROS, SEM USO DO PERFIL, FIXADO EM ALVENARIA, INCLUINDO DRIVER 36W - FORNECIMENTO E INSTALAÇÃO. [ADAPTADO SBC 060105] |  |  |  | UN |  | 280.93
| 24.1 | SINAPI | COTAÇÃO | 13 | DRIVE PARA FITA LED CHAVEADO 36W | UN | 1 | 124 | 124
| 24.2 | SINAPI | COTAÇÃO | 12 | FITA LED 6 W NEUTRA - ROLO DE 5 METROS - 4000 K | UN | 0.78 | 159.9 | 124.72
| 24.3 | SINAPI | INSUMO | 20111 | FITA ISOLANTE ADESIVA ANTICHAMA, USO ATE 750 V, EM ROLO DE 19 MM X 20 M | UN | 0.15 | 7.5 | 1.13
| 24.4 | SINAPI | COMPOSIÇÃO | 88247 | AUXILIAR DE ELETRICISTA COM ENCARGOS COMPLEMENTARES | H | 1.031 | 13.1 | 13.51
| 24.5 | SINAPI | COMPOSIÇÃO | 88264 | ELETRICISTA COM ENCARGOS COMPLEMENTARES | H | 1.031 | 17.04 | 17.57
| 25 | PONTO LÓGICO, MATERIAL E EXECUÇÃO [ADAPTADO SEINFRA C1949] |  |  |  | PT |  | 317.03
| 25.1 | SINAPI | INSUMO | 12034 | CURVA 180 GRAUS, DE PVC RIGIDO ROSCAVEL, DE 3/4", PARA ELETRODUTO | UN | 1 | 2.6 | 2.6
| 25.2 | SINAPI | INSUMO | 1872 | CAIXA DE PASSAGEM, EM PVC, DE 4" X 2", PARA ELETRODUTO FLEXIVEL CORRUGADO | UN | 1 | 1.31 | 1.31
| 25.3 | SINAPI | INSUMO | 39599 | CABO DE PAR TRANCADO UTP, 4 PARES, CATEGORIA 6 | M | 93.06 | 1.83 | 170.3
| 25.4 | SINAPI | INSUMO | 39810 | CAIXA DE PASSAGEM ELETRICA DE PAREDE, DE EMBUTIR, EM PVC, COM TAMPA APARAFUSADA, DIMENSOES 120 X 120 X *75* MM | UN | 0.33 | 28.63 | 9.45
| 25.5 | SINAPI | INSUMO | 2674 | ELETRODUTO DE PVC RIGIDO ROSCAVEL DE 3/4 ", SEM LUVA | M | 3 | 2.7 | 8.1
| 25.6 | SINAPI | INSUMO | 1891 | LUVA EM PVC RIGIDO ROSCAVEL, DE 3/4", PARA ELETRODUTO | UN | 2 | 0.66 | 1.32
| 25.7 | SINAPI | COMPOSIÇÃO | 88247 | AUXILIAR DE ELETRICISTA COM ENCARGOS COMPLEMENTARES | H | 3 | 13.1 | 39.3
| 25.8 | SINAPI | COMPOSIÇÃO | 88316 | SERVENTE COM ENCARGOS COMPLEMENTARES | H | 2.5 | 13.41 | 33.53
| 25.9 | SINAPI | COMPOSIÇÃO | 88264 | ELETRICISTA COM ENCARGOS COMPLEMENTARES | H | 3 | 17.04 | 51.12
OBS: O coeficiente dos cabos: 3.350 metros de cabos necessários no projeto, dividido pelo número de pontos de atendimentos (36 pontos) = 93,06 metros/ponto
| 26 | RODAPÉ DE 10CM DE ALTURA COM PLACAS DE PORCELANATO ACETINADO BRANCO DE DIMENSÕES 60X120CM. AF_06/2014 [ADAPTADO SINAPI 88650] |  |  |  | M |  | 16.97
| 26.1 | MERCADO | COTAÇÃO | 1 | PISO PORCELANATO ACETINADO BRANCO 60X120 CM - RETIFICADO | M2 | 0.138 | 97.2 | 13.41
| 26.2 | SINAPI | INSUMO | 37595 | ARGAMASSA COLANTE TIPO AC III | KG | 0.603 | 1.84 | 1.11
| 26.3 | SINAPI | INSUMO | 34357 | REJUNTE CIMENTICIO, QUALQUER COR | KG | 0.084 | 3.52 | 0.3
| 26.4 | SINAPI | COMPOSIÇÃO | 88256 | AZULEJISTA OU LADRILHISTA COM ENCARGOS COMPLEMENTARES | H | 0.085 | 20.38 | 1.73
| 26.5 | SINAPI | COMPOSIÇÃO | 88316 | SERVENTE COM ENCARGOS COMPLEMENTARES | H | 0.031 | 13.41 | 0.42
| 27 | LIMPEZA FINAL DE OBRA - (OBRAS CIVIS) [ADAPTADO AGETOP CIVIL 270501] |  |  |  | M2 |  | 2.5
| 27.1 | SINAPI | INSUMO | 16 | !EM PROCESSO DE DESATIVACAO!SABAO EM PO | KG | 0.01 | 7.12 | 0.07
| 27.2 | SINAPI | INSUMO | 3 | ACIDO MURIATICO, DILUICAO 10% A 12% PARA USO EM LIMPEZA | L | 0.05 | 5.11 | 0.26
| 27.3 | SINAPI | INSUMO | 6 | !EM PROCESSO DE DESATIVACAO! DETERGENTE AMONIACO (AMONIA DILUIDA) | L | 0.046 | 3.58 | 0.16
| 27.4 | SINAPI | COMPOSIÇÃO | 88316 | SERVENTE COM ENCARGOS COMPLEMENTARES | H | 0.15 | 13.41 | 2.01
| 28 | JANELA DE ALUMÍNIO DE CORRER COM 2 FOLHAS PARA VIDROS, COM VIDRO TEMPERADO 6 MM, BATENTE, ACABAMENTO COM ACETATO OU BRILHANTE E FERRAGENS. EXCLUSIVE ALIZAR E CONTRAMARCO. FORNECIMENTO E INSTALAÇÃO. AF_12/2019 [ADAPTADO SINAPI 94570] |  |  |  | M2 |  | 412.4
| 28.1 | SINAPI | INSUMO | 4377 | PARAFUSO DE ACO ZINCADO COM ROSCA SOBERBA, CABECA CHATA E FENDA SIMPLES, DIAMETRO 4,2 MM, COMPRIMENTO * 32 * MM | UN | 9.2 | 0.08 | 0.74
| 28.2 | SINAPI | INSUMO | 34362 | JANELA DE CORRER EM ALUMINIO, 120 X 120 CM (A X L), 2 FLS, SEM BANDEIRA, ACABAMENTO ACET OU BRILHANTE, BATENTE/REQUADRO DE 6 A 14 CM, COM VIDRO, SEM GUARNICAO/ALIZAR | UN | 0.694 | 557.99 | 387.25
| 28.3 | SINAPI | INSUMO | 39961 | SILICONE ACETICO USO GERAL INCOLOR 280 G | UN | 0.6233 | 19.52 | 12.17
| 28.4 | SINAPI | COMPOSIÇÃO | 88309 | PEDREIRO COM ENCARGOS COMPLEMENTARES | H | 0.519 | 16.89 | 8.77
| 28.5 | SINAPI | COMPOSIÇÃO | 88316 | SERVENTE COM ENCARGOS COMPLEMENTARES | H | 0.259 | 13.41 | 3.47
| 29 | JANELA FIXA DE ALUMÍNIO PARA VIDRO, COM VIDRO TEMPERADO 6 MM, BATENTE E FERRAGENS. EXCLUSIVE ACABAMENTO, ALIZAR E CONTRAMARCO. FORNECIMENTO E INSTALAÇÃO. AF_12/2019 [ADAPTADO SINAPI 94570] |  |  |  | M2 |  | 451.6
| 29.1 | SINAPI | INSUMO | 599 | JANELA FIXA EM ALUMINIO, 60 X 80 CM (A X L), BATENTE/REQUADRO DE 3 A 14 CM, COM VIDRO, SEM GUARNICAO/ALIZAR | M2 | 1 | 424.94 | 424.94
| 29.2 | SINAPI | INSUMO | 4377 | PARAFUSO DE ACO ZINCADO COM ROSCA SOBERBA, CABECA CHATA E FENDA SIMPLES, DIAMETRO 4,2 MM, COMPRIMENTO * 32 * MM | UN | 17.413 | 0.08 | 1.39
| 29.3 | SINAPI | INSUMO | 39961 | SILICONE ACETICO USO GERAL INCOLOR 280 G | UN | 0.424 | 19.52 | 8.28
| 29.4 | SINAPI | COMPOSIÇÃO | 88309 | PEDREIRO COM ENCARGOS COMPLEMENTARES | H | 0.72 | 16.89 | 12.16
| 29.5 | SINAPI | COMPOSIÇÃO | 88316 | SERVENTE COM ENCARGOS COMPLEMENTARES | H | 0.36 | 13.41 | 4.83
| 30 | FORNECIMENTO E INSTALAÇÃO DE ELETROCALHA PERFURADA 100 x 50 x 3000 mm [ADAPTADO ORSE 762] |  |  |  | M |  | 44.9
| 30.1 | COTAÇÃO | INSUMO | 3 | ELETROCALHA PERFURADA "U" 100x50 | M | 1 | 32.72 | 32.72
| 30.2 | SINAPI | COMPOSIÇÃO | 88264 | ELETRICISTA COM ENCARGOS COMPLEMENTARES | H | 0.4 | 17.04 | 6.82
| 30.3 | SINAPI | COMPOSIÇÃO | 88316 | SERVENTE COM ENCARGOS COMPLEMENTARES | H | 0.4 | 13.41 | 5.36
| 31 | ALUGUEL MENSAL DE MÁQUINA CORTE E DOBRA (ADAPTADO DE SBC 013006) |  |  |  | KG |  | 0.65
| 31.1 | SINAPI PB | COMPOSIÇÃO | 88297 | OPERADOR DE MÁQUINAS E EQUIPAMENTOS COM ENCARGOS COMPLEMENTARES | H | 0.02 | 14.32 | 0.29
| 31.2 | SINAPI PB | INSUMO | 2705 | ENERGIA ELETRICA ATE 2000 KWH INDUSTRIAL, SEM DEMANDA | KW/H | 0.05 | 0.73 | 0.04
| 31.3 | SBC | INSUMO | 303 | ALUGUEL MENSAL MÁQUINA LEVE CORTE/DOBRA | KG | 1 | 0.32 | 0.32
| 32 | FABRICAÇÃO DE DUTO RETANGULAR PARA AR CONDICIONADO EM CHAPA GALVANIZADA BITOLA 20 (ADAPTADO DE CADERNO TÉCNICO DAS COMPOSIÇÕES - GRUPO DUTOS PARA AR CONDICIONADO - 02.INES.ARCO.003/01) |  |  |  | M2 |  | 100.68
0.69903 | 32.1 | SINAPI PB | COMPOSIÇÃO | 88315 | SERRALHEIRO COM ENCARGOS COMPLEMENTARES | H | 0.699 | 16.8 | 11.74
| 32.2 | SINAPI PB | COMPOSIÇÃO | 88251 | AUXILIAR DE SERRALHEIRO COM ENCARGOS COMPLEMENTARES | H | 0.12059 | 13.5 | 1.63
| 32.3 | SINAPI PB | INSUMO | 43668 | CHAPA DE ACO GALVANIZADA BITOLA GSG 20, E = 0,95 MM (7,60 KG/M2) | KG | 8.208 | 9.5 | 77.98
| 32.4 | MERCADO | COTAÇÃO | 29 | CANTO/SUPORTE PARA DUTO TDC EM AÇO GALVANIZADO | UN | 2.4952 | 1.6 | 3.99
| 32.5 | COMPOSIÇÃO | COMPOSIÇÃO | 31 | ALUGUEL MENSAL DE MÁQUINA CORTE E DOBRA (ADAPTADO DE SBC 013006) | KG | 8.208 | 0.65 | 5.34
| 33 | FABRICAÇÃO DE DUTO RETANGULAR PARA AR CONDICIONADO EM CHAPA GALVANIZADA BITOLA 22 (ADAPTADO DE CADERNO TÉCNICO DAS COMPOSIÇÕES - GRUPO DUTOS PARA AR CONDICIONADO - 02.INES.ARCO.003/01) |  |  |  | M2 |  | 96.39
| 33.1 | SINAPI PB | COMPOSIÇÃO | 88315 | SERRALHEIRO COM ENCARGOS COMPLEMENTARES | H | 0.8301 | 16.8 | 13.95
| 33.2 | SINAPI PB | COMPOSIÇÃO | 88251 | AUXILIAR DE SERRALHEIRO COM ENCARGOS COMPLEMENTARES | H | 0.1432 | 13.5 | 1.93
| 33.3 | SINAPI PB | INSUMO | 11049 | CHAPA DE ACO GALVANIZADA BITOLA GSG 22, E = 0,80 MM (6,40 KG/M2) | KG | 6.9262 | 10.29 | 71.27
| 33.4 | MERCADO | COTAÇÃO | 29 | CANTO/SUPORTE PARA DUTO TDC EM AÇO GALVANIZADO | UN | 2.963 | 1.6 | 4.74
| 33.5 | COMPOSIÇÃO | COMPOSIÇÃO | 31 | ALUGUEL MENSAL DE MÁQUINA CORTE E DOBRA (ADAPTADO DE SBC 013006) | KG | 6.9262 | 0.65 | 4.5
| 34 | DUTO RETANGULAR PARA AR CONDICIONADO EM CHAPA GALVANIZADA BITOLA 20 INCLUSIVE MANTA ALUMINIZADA E SUPORTE DE FIXAÇÃO - FORNECIMENTO E INSTALAÇÃO (ADAPTADO DE CADERNO TÉCNICO DAS COMPOSIÇÕES - GRUPO DUTOS PARA AR CONDICIONADO - 02.INES.ARCO.021/01) |  |  |  | M2 |  | 213.82
| 34.1 | SINAPI PB | COMPOSIÇÃO | 88315 | SERRALHEIRO COM ENCARGOS COMPLEMENTARES | H | 1.4555 | 16.8 | 24.45
| 34.2 | SINAPI PB | COMPOSIÇÃO | 88251 | AUXILIAR DE SERRALHEIRO COM ENCARGOS COMPLEMENTARES | H | 1.4555 | 13.5 | 19.65
| 34.3 | COMPOSIÇÃO | COMPOSIÇÃO | 32 | FABRICAÇÃO DE DUTO RETANGULAR PARA AR CONDICIONADO EM CHAPA GALVANIZADA BITOLA 20 (ADAPTADO DE CADERNO TÉCNICO DAS COMPOSIÇÕES - GRUPO DUTOS PARA AR CONDICIONADO - 02.INES.ARCO.003/01) | M2 | 1.0743 | 100.68 | 108.16
| 34.4 | ORSE | INSUMO | 4417 | PARAFUSO CABEÇA LENTILHA 5/16" | UN | 0.0148 | 0.54 | 0.01
| 34.5 | SINAPI PB | INSUMO | 39961 | SILICONE ACETICO USO GERAL INCOLOR 280 G | UN | 0.041 | 19.52 | 0.8
| 34.6 | SEINFRA CE | INSUMO | I1180 | FITA DE VEDAÇÃO | M | 0.1022 | 0.2 | 0.02
| 34.7 | COTAÇÃO | COTAÇÃO | 30 | MANTA DE POLIETILENO ALUMINIZADA - ESP = 20mm | M2 | 1.05 | 29.07 | 30.52
| 34.8 | SINAPI PB | INSUMO | 39719 | ADESIVO LIQUIDO A BASE DE RESINAS PARA COLAGEM DE ESPUMA DE ISOLAMENTO TERMICO FLEXIVEL | L | 0.20007 | 59.15 | 11.83
| 34.9 | SINAPI PB | INSUMO | 42529 | FITA ADESIVA ALUMINIZADA, PARA INSTALACAO DE MANTAS DE SUBCOBERTURA, L = *5* CM | M | 6.965 | 1.09 | 7.59
| 34.10 | SINAPI PB | COMPOSIÇÃO | 96561 | SUPORTE PARA DUTO EM CHAPA GALVANIZADA BITOLA 22, ESPAÇADO A CADA 1 M, EM PERFILADO DE SEÇÃO 38X76 MM, POR ÁREA DE DUTO FIXADO. AF_07/2017 | M2 | 1 | 10.79 | 10.79
| 35 | DUTO RETANGULAR PARA AR CONDICIONADO EM CHAPA GALVANIZADA BITOLA 22 INCLUSIVE MANTA ALUMINIZADA E SUPORTE DE FIXAÇÃO - FORNECIMENTO E INSTALAÇÃO (ADAPTADO DE CADERNO TÉCNICO DAS COMPOSIÇÕES - GRUPO DUTOS PARA AR CONDICIONADO - 02.INES.ARCO.021/01) |  |  |  | M2 |  | 209.21
| 35.1 | SINAPI PB | COMPOSIÇÃO | 88315 | SERRALHEIRO COM ENCARGOS COMPLEMENTARES | H | 1.4555 | 16.8 | 24.45
| 35.2 | SINAPI PB | COMPOSIÇÃO | 88251 | AUXILIAR DE SERRALHEIRO COM ENCARGOS COMPLEMENTARES | H | 1.4555 | 13.5 | 19.65
| 35.3 | COMPOSIÇÃO | COMPOSIÇÃO | 33 | FABRICAÇÃO DE DUTO RETANGULAR PARA AR CONDICIONADO EM CHAPA GALVANIZADA BITOLA 22 (ADAPTADO DE CADERNO TÉCNICO DAS COMPOSIÇÕES - GRUPO DUTOS PARA AR CONDICIONADO - 02.INES.ARCO.003/01) | M2 | 1.0743 | 96.39 | 103.55
| 35.4 | ORSE | INSUMO | 4417 | PARAFUSO CABEÇA LENTILHA 5/16" | UN | 0.0148 | 0.54 | 0.01
| 35.5 | SINAPI PB | INSUMO | 39961 | SILICONE ACETICO USO GERAL INCOLOR 280 G | UN | 0.041 | 19.52 | 0.8
| 35.6 | SEINFRA CE | INSUMO | I1180 | FITA DE VEDAÇÃO | M | 0.1022 | 0.2 | 0.02
| 35.7 | COTAÇÃO | COTAÇÃO | 30 | MANTA DE POLIETILENO ALUMINIZADA - ESP = 20mm | M2 | 1.05 | 29.07 | 30.52
| 35.8 | SINAPI PB | INSUMO | 39719 | ADESIVO LIQUIDO A BASE DE RESINAS PARA COLAGEM DE ESPUMA DE ISOLAMENTO TERMICO FLEXIVEL | L | 0.20007 | 59.15 | 11.83
| 35.9 | SINAPI PB | INSUMO | 42529 | FITA ADESIVA ALUMINIZADA, PARA INSTALACAO DE MANTAS DE SUBCOBERTURA, L = *5* CM | M | 6.965 | 1.09 | 7.59
| 35.10 | SINAPI PB | COMPOSIÇÃO | 96561 | SUPORTE PARA DUTO EM CHAPA GALVANIZADA BITOLA 22, ESPAÇADO A CADA 1 M, EM PERFILADO DE SEÇÃO 38X76 MM, POR ÁREA DE DUTO FIXADO. AF_07/2017 | M2 | 1 | 10.79 | 10.79
| 36 | CABO MULTIPOLAR DE COBRE, FLEXIVEL, CLASSE 4 OU 5, ISOLACAO EM HEPR, COBERTURA EM PVC-ST2, ANTICHAMA BWF-B, 0,6/1 KV, 3 CONDUTORES DE 2,5 MM2, PARA COMANDO AR CONDICIONADO - FORNECIMENTO E INSTALAÇÃO. AF_12/2015 [ADAPTADO SINAPI 91927] |  |  |  | M |  | 11.83
| 36.1 | SINAPI | COMPOSIÇÃO | 88247 | AUXILIAR DE ELETRICISTA COM ENCARGOS COMPLEMENTARES | H | 0.03 | 13.1 | 0.39
| 36.2 | SINAPI | COMPOSIÇÃO | 88264 | ELETRICISTA COM ENCARGOS COMPLEMENTARES | H | 0.03 | 17.04 | 0.51
| 36.3 | SINAPI | INSUMO | 39258 | CABO MULTIPOLAR DE COBRE, FLEXIVEL, CLASSE 4 OU 5, ISOLACAO EM HEPR, COBERTURA EM PVC-ST2, ANTICHAMA BWF-B, 0,6/1 KV, 3 CONDUTORES DE 2,5 MM2 | M | 1.19 | 9.16 | 10.9
| 36.4 | SINAPI | INSUMO | 21127 | FITA ISOLANTE ADESIVA ANTICHAMA, USO ATE 750 V, EM ROLO DE 19 MM X 5 M | UN | 0.009 | 2.83 | 0.03
| 37 | AR CONDICIONADO SPLIT INVERTER, PISO TETO, 36000 BTU/H, CICLO FRIO, 60HZ, CLASSIFICACAO ENERGETICA A OU B (SELO PROCEL), GAS HFC, CONTROLE S/FIO - FORNECIMENTO E INSTALAÇÃO [ADAPTADO SBC 070506] |  |  |  | UN |  | 9955.19
| 37.1 | SINAPI | COMPOSIÇÃO | 88250 | AUXILIAR DE MECÂNICO COM ENCARGOS COMPLEMENTARES | H | 8.248 | 11.52 | 95.02
| 37.2 | SINAPI | COMPOSIÇÃO | 88275 | MECÃNICO DE EQUIPAMENTOS PESADOS COM ENCARGOS COMPLEMENTARES | H | 5.155 | 17.93 | 92.43
| 37.3 | SINAPI | INSUMO | 42419 | AR CONDICIONADO SPLIT INVERTER, PISO TETO, 36000 BTU/H, CICLO FRIO, 60HZ, CLASSIFICACAO ENERGETICA A OU B (SELO PROCEL), GAS HFC, CONTROLE S/FIO | UN | 1 | 9767.74 | 9767.74
| 38 | AR CONDICIONADO SPLIT INVERTER, HI-WALL (PAREDE), 24000 BTU/H, CICLO FRIO, 60HZ, CLASSIFICACAO A - SELO PROCEL, GAS HFC, CONTROLE S/FIO - FORNECIMENTO E INSTALAÇÃO [ADAPTADO SBC 070504] |  |  |  | UN |  | 4224.72
| 38.1 | SINAPI | COMPOSIÇÃO | 88250 | AUXILIAR DE MECÂNICO COM ENCARGOS COMPLEMENTARES | H | 5.155 | 11.52 | 59.39
| 38.2 | SINAPI | COMPOSIÇÃO | 88275 | MECÃNICO DE EQUIPAMENTOS PESADOS COM ENCARGOS COMPLEMENTARES | H | 3.093 | 17.93 | 55.46
| 38.3 | SINAPI | INSUMO | 43184 | AR CONDICIONADO SPLIT INVERTER, HI-WALL (PAREDE), 24000 BTU/H, CICLO FRIO, 60HZ, CLASSIFICACAO A - SELO PROCEL, GAS HFC, CONTROLE S/FIO | UN | 1 | 4109.87 | 4109.87
| 39 | AR CONDICIONADO SPLIT INVERTER, HI-WALL (PAREDE), 18000 BTU/H, CICLO FRIO, 60HZ, CLASSIFICACAO A (SELO PROCEL), GAS HFC, CONTROLE S/FIO - FORNECIMENTO E INSTALAÇÃO [ADAPTADO SBC 070556] |  |  |  | UN |  | 3064.74
| 39.1 | SINAPI | COMPOSIÇÃO | 88250 | AUXILIAR DE MECÂNICO COM ENCARGOS COMPLEMENTARES | H | 3.093 | 11.52 | 35.63
| 39.2 | SINAPI | COMPOSIÇÃO | 88275 | MECÃNICO DE EQUIPAMENTOS PESADOS COM ENCARGOS COMPLEMENTARES | H | 3.093 | 17.93 | 55.46
| 39.3 | SINAPI | INSUMO | 42422 | AR CONDICIONADO SPLIT INVERTER, HI-WALL (PAREDE), 18000 BTU/H, CICLO FRIO, 60HZ, CLASSIFICACAO A (SELO PROCEL), GAS HFC, CONTROLE S/FIO | UN | 1 | 2973.65 | 2973.65
| 40 | AR CONDICIONADO SPLIT INVERTER, HI-WALL (PAREDE), 9000 BTU/H, CICLO FRIO, 60HZ, CLASSIFICACAO A (SELO PROCEL), GAS HFC, CONTROLE S/FIO - FORNECIMENTO E INSTALAÇÃO [ADAPTADO SBC 070444] |  |  |  | UN |  | 1880.02
| 40.1 | SINAPI | COMPOSIÇÃO | 88250 | AUXILIAR DE MECÂNICO COM ENCARGOS COMPLEMENTARES | H | 3.093 | 11.52 | 35.63
| 40.2 | SINAPI | COMPOSIÇÃO | 88275 | MECÃNICO DE EQUIPAMENTOS PESADOS COM ENCARGOS COMPLEMENTARES | H | 3.093 | 17.93 | 55.46
| 40.3 | SINAPI | INSUMO | 42424 | AR CONDICIONADO SPLIT INVERTER, HI-WALL (PAREDE), 9000 BTU/H, CICLO FRIO, 60HZ, CLASSIFICACAO A (SELO PROCEL), GAS HFC, CONTROLE S/FIO | UN | 1 | 1788.93 | 1788.93
| 41 | EXAUSTOR IN LINE, PRÓPRIO PARA SER INSTALADO, COM VAZÃO MINIMA DE 265 M³/H INSTALADO CONFORME ESPECIFICAÇÕES TÉCNICAS DO FABRICANTE, MONOFÁSICA EM 220 VOLTS E 60 HZ. REF. MULTIVAC 100B OU SUPERIOR - FORNECIMENTO E INSTALAÇÃO [ADAPTADO SBC 070999] |  |  |  | M |  | 445.37
| 41.1 | SINAPI | COMPOSIÇÃO | 88250 | AUXILIAR DE MECÂNICO COM ENCARGOS COMPLEMENTARES | H | 1.031 | 11.52 | 11.88
| 41.2 | SINAPI | COMPOSIÇÃO | 88275 | MECÃNICO DE EQUIPAMENTOS PESADOS COM ENCARGOS COMPLEMENTARES | H | 1.031 | 17.93 | 18.49
| 41.3 | MERCADO | COTAÇÃO | 31 | EXAUSTOR IN LINE, PRÓPRIO PARA SER INSTALADO, COM VAZÃO MINIMA DE 265 M³/H INSTALADO CONFORME ESPECIFICAÇÕES TÉCNICAS DO FABRICANTE, MONOFÁSICA EM 220 VOLTS E 60 HZ. REF. MULTIVAC 100B OU SUPERIOR | UN | 1 | 415 | 415
| 42 | EXAUSTOR IN LINE, PRÓPRIO PARA SER INSTALADO, COM VAZÃO MINIMA DE 385 M³/H INSTALADO CONFORME ESPECIFICAÇÕES TÉCNICAS DO FABRICANTE, MONOFÁSICA EM 220 VOLTS E 60 HZ. REF. MULTIVAC 125B OU SUPERIOR - FORNECIMENTO E INSTALAÇÃO [ADAPTADO SBC 070999] |  |  |  | M |  | 480.37
| 42.1 | SINAPI | COMPOSIÇÃO | 88250 | AUXILIAR DE MECÂNICO COM ENCARGOS COMPLEMENTARES | H | 1.031 | 11.52 | 11.88
| 42.2 | SINAPI | COMPOSIÇÃO | 88275 | MECÃNICO DE EQUIPAMENTOS PESADOS COM ENCARGOS COMPLEMENTARES | H | 1.031 | 17.93 | 18.49
| 42.3 | MERCADO | COTAÇÃO | 32 | EXAUSTOR IN LINE, PRÓPRIO PARA SER INSTALADO, COM VAZÃO MINIMA DE 385 M³/H INSTALADO CONFORME ESPECIFICAÇÕES TÉCNICAS DO FABRICANTE, MONOFÁSICA EM 220 VOLTS E 60 HZ. REF. MULTIVAC 125B OU SUPERIOR | UN | 1 | 450 | 450
| 43 | EXAUSTOR IN LINE, PRÓPRIO PARA SER INSTALADO, COM VAZÃO MINIMA DE 865 M³/H INSTALADO CONFORME ESPECIFICAÇÕES TÉCNICAS DO FABRICANTE, MONOFÁSICA EM 220 VOLTS E 60 HZ. REF. MULTIVAC 200B OU SUPERIOR - FORNECIMENTO E INSTALAÇÃO [ADAPTADO SBC 070999] |  |  |  | M |  | 990.37
| 43.1 | SINAPI | COMPOSIÇÃO | 88250 | AUXILIAR DE MECÂNICO COM ENCARGOS COMPLEMENTARES | H | 1.031 | 11.52 | 11.88
| 43.2 | SINAPI | COMPOSIÇÃO | 88275 | MECÃNICO DE EQUIPAMENTOS PESADOS COM ENCARGOS COMPLEMENTARES | H | 1.031 | 17.93 | 18.49
| 43.3 | MERCADO | COTAÇÃO | 33 | EXAUSTOR IN LINE, PRÓPRIO PARA SER INSTALADO, COM VAZÃO MINIMA DE 865 M³/H INSTALADO CONFORME ESPECIFICAÇÕES TÉCNICAS DO FABRICANTE, MONOFÁSICA EM 220 VOLTS E 60 HZ. REF. MULTIVAC 200B OU SUPERIOR | UN | 1 | 960 | 960
| 44 | GRELHA COM REGISTRO PARA CONTROLE DE VAZÃO, REF. VAT-0-AG325X75. PADRÃO TROX OU SIMILAR - FORNECIMENTO E INSTALAÇÃO [ADAPTADO SBC 070176] |  |  |  | UN |  | 36.43
| 44.1 | SINAPI | COMPOSIÇÃO | 88250 | AUXILIAR DE MECÂNICO COM ENCARGOS COMPLEMENTARES | H | 1.237 | 11.52 | 14.25
| 44.2 | SINAPI | COMPOSIÇÃO | 88275 | MECÃNICO DE EQUIPAMENTOS PESADOS COM ENCARGOS COMPLEMENTARES | H | 1.237 | 17.93 | 22.18
| 44.3 | MERCADO | COTAÇÃO | 34 | GRELHA COM REGISTRO PARA CONTROLE DE VAZÃO, REF. VAT-0-AG325X75. PADRÃO TROX OU SIMILAR | UN | 1 | 0 | 0
| 45 | GRELHA COM REGISTRO PARA CONTROLE DE VAZÃO, REF. VAT-0-AG325X125. PADRÃO TROX OU SIMILAR - FORNECIMENTO E INSTALAÇÃO [ADAPTADO SBC 070176] |  |  |  | UN |  | 36.43
| 45.1 | SINAPI | COMPOSIÇÃO | 88250 | AUXILIAR DE MECÂNICO COM ENCARGOS COMPLEMENTARES | H | 1.237 | 11.52 | 14.25
| 45.2 | SINAPI | COMPOSIÇÃO | 88275 | MECÃNICO DE EQUIPAMENTOS PESADOS COM ENCARGOS COMPLEMENTARES | H | 1.237 | 17.93 | 22.18
| 45.3 | MERCADO | COTAÇÃO | 35 | GRELHA COM REGISTRO PARA CONTROLE DE VAZÃO, REF. VAT-0-AG325X125. PADRÃO TROX OU SIMILAR | UN | 1 | 0 | 0
| 46 | VENEZIANA, REF. AWK-297X197. PADRÃO TROX OU SIMILAR - FORNECIMENTO E INSTALAÇÃO [ADAPTADO SBC 070176] |  |  |  | UN |  | 36.43
| 46.1 | SINAPI | COMPOSIÇÃO | 88250 | AUXILIAR DE MECÂNICO COM ENCARGOS COMPLEMENTARES | H | 1.237 | 11.52 | 14.25
| 46.2 | SINAPI | COMPOSIÇÃO | 88275 | MECÃNICO DE EQUIPAMENTOS PESADOS COM ENCARGOS COMPLEMENTARES | H | 1.237 | 17.93 | 22.18
| 46.3 | MERCADO | COTAÇÃO | 36 | VENEZIANA, REF. AWK-297X197. PADRÃO TROX OU SIMILAR | UN | 1 | 0 | 0
| 47 | VENEZIANA, REF. AWK-397X297. PADRÃO TROX OU SIMILAR. - FORNECIMENTO E INSTALAÇÃO [ADAPTADO SBC 070176] |  |  |  | UN |  | 36.43
| 47.1 | SINAPI | COMPOSIÇÃO | 88250 | AUXILIAR DE MECÂNICO COM ENCARGOS COMPLEMENTARES | H | 1.237 | 11.52 | 14.25
| 47.2 | SINAPI | COMPOSIÇÃO | 88275 | MECÃNICO DE EQUIPAMENTOS PESADOS COM ENCARGOS COMPLEMENTARES | H | 1.237 | 17.93 | 22.18
| 47.3 | MERCADO | COTAÇÃO | 37 | VENEZIANA, REF. AWK-397X297. PADRÃO TROX OU SIMILAR. | UN | 1 | 0 | 0
| 48 | TOMADA DE AR EXTERIOR, REF: VDF 247X247. PADRÃO TROX OU SIMILAR - FORNECIMENTO E INSTALAÇÃO [ADAPTADO SBC 070176] |  |  |  | UN |  | 36.43
| 48.1 | SINAPI | COMPOSIÇÃO | 88250 | AUXILIAR DE MECÂNICO COM ENCARGOS COMPLEMENTARES | H | 1.237 | 11.52 | 14.25
| 48.2 | SINAPI | COMPOSIÇÃO | 88275 | MECÃNICO DE EQUIPAMENTOS PESADOS COM ENCARGOS COMPLEMENTARES | H | 1.237 | 17.93 | 22.18
| 48.3 | MERCADO | COTAÇÃO | 38 | TOMADA DE AR EXTERIOR, REF: VDF 247X247. PADRÃO TROX OU SIMILAR | UN | 1 | 0 | 0
| 49 | GRELHA PARA DIVISÓRIA/PORTA , REF: AGST 325X325. PADRÃO TROX OU SIMILAR - FORNECIMENTO E INSTALAÇÃO [ADAPTADO SBC 070176] |  |  |  | UN |  | 36.43
| 49.1 | SINAPI | COMPOSIÇÃO | 88250 | AUXILIAR DE MECÂNICO COM ENCARGOS COMPLEMENTARES | H | 1.237 | 11.52 | 14.25
| 49.2 | SINAPI | COMPOSIÇÃO | 88275 | MECÃNICO DE EQUIPAMENTOS PESADOS COM ENCARGOS COMPLEMENTARES | H | 1.237 | 17.93 | 22.18
| 49.3 | MERCADO | COTAÇÃO | 39 | GRELHA PARA DIVISÓRIA/PORTA , REF: AGST 325X325. PADRÃO TROX OU SIMILAR | UN | 1 | 0 | 0
| 50 | CAIXA DE FILTRO PARA EXAUSTOR IN LINE, REF: MULTIVAC 100 MM - FORNECIMENTO E INSTALAÇÃO [ADAPTADO SBC 070487] |  |  |  | UN |  | 32.21
| 50.1 | SINAPI | COMPOSIÇÃO | 88250 | AUXILIAR DE MECÂNICO COM ENCARGOS COMPLEMENTARES | H | 1.4173 | 11.52 | 16.33
| 50.2 | SINAPI | COMPOSIÇÃO | 88275 | MECÃNICO DE EQUIPAMENTOS PESADOS COM ENCARGOS COMPLEMENTARES | H | 0.8858 | 17.93 | 15.88
| 50.3 | MERCADO | COTAÇÃO | 40 | CAIXA DE FILTRO PARA EXAUSTOR IN LINE, REF: MULTIVAC 100 MM | UN | 1 | 0 | 0
Obs.: Foram previstas em projeto caixas com vazões 6 vezes menores que a referência SBC 070487, portanto, foram reduzidos os coeficientes de mão-de-obra em 6 vezes para ajustar a realizada dos serviços
| 51 | FILTRO G3 E F7 PARA UMA VAZÃO DE 385 M³/H - FORNECIMENTO E INSTALAÇÃO [ADAPTADO SBC 070487] |  |  |  | UN |  | 32.21
| 51.1 | SINAPI | COMPOSIÇÃO | 88250 | AUXILIAR DE MECÂNICO COM ENCARGOS COMPLEMENTARES | H | 1.4173 | 11.52 | 16.33
| 51.2 | SINAPI | COMPOSIÇÃO | 88275 | MECÃNICO DE EQUIPAMENTOS PESADOS COM ENCARGOS COMPLEMENTARES | H | 0.8858 | 17.93 | 15.88
| 51.3 | MERCADO | COTAÇÃO | 41 | FILTRO G3 E F7 PARA UMA VAZÃO DE 385 M³/H | UN | 1 | 0 | 0
Obs.: Foram previstas em projeto caixas com vazões 6 vezes menores que a referência SBC 070487, portanto, foram reduzidos os coeficientes de mão-de-obra em 6 vezes para ajustar a realizada dos serviços
| 52 | (COMPOSIÇÃO REPRESENTATIVA) DO SERVIÇO DE INSTALAÇÃO DE TUBOS DE PVC, SOLDÁVEL, ÁGUA FRIA, DN 75 MM (INSTALADO EM PRUMADA), INCLUSIVE CONEXÕES, CORTES E FIXAÇÕES, PARA PRÉDIOS. AF_10/2015 [ADAPTADO SINAPI 91788] |  |  |  | M |  | 120.04
| 52.1 | SINAPI PB | COMPOSIÇÃO | 89451 | TUBO, PVC, SOLDÁVEL, DN 75MM, INSTALADO EM PRUMADA DE ÁGUA - FORNECIMENTO E INSTALAÇÃO. AF_12/2014 | M | 1 | 40.51 | 40.51
| 52.2 | SINAPI PB | COMPOSIÇÃO | 89513 | JOELHO 90 GRAUS, PVC, SOLDÁVEL, DN 75MM, INSTALADO EM PRUMADA DE ÁGUA - FORNECIMENTO E INSTALAÇÃO. AF_12/2014 | UN | 0.2851 | 94.59 | 26.97
| 52.3 | SINAPI PB | COMPOSIÇÃO | 89515 | JOELHO 45 GRAUS, PVC, SOLDÁVEL, DN 75MM, INSTALADO EM PRUMADA DE ÁGUA - FORNECIMENTO E INSTALAÇÃO. AF_12/2014 | UN | 0.0948 | 70.32 | 6.67
| 52.4 | SINAPI PB | COMPOSIÇÃO | 89611 | LUVA, PVC, SOLDÁVEL, DN 75MM, INSTALADO EM PRUMADA DE ÁGUA - FORNECIMENTO E INSTALAÇÃO. AF_12/2014 | UN | 0.2146 | 26.52 | 5.69
| 52.5 | SINAPI PB | COMPOSIÇÃO | 89612 | UNIÃO, PVC, SOLDÁVEL, DN 75MM, INSTALADO EM PRUMADA DE ÁGUA - FORNECIMENTO E INSTALAÇÃO. AF_12/2014 | UN | 0.227 | 154.44 | 35.06
| 52.6 | SINAPI PB | COMPOSIÇÃO | 89613 | ADAPTADOR CURTO COM BOLSA E ROSCA PARA REGISTRO, PVC, SOLDÁVEL, DN 75MM X 2.1/2, INSTALADO EM PRUMADA DE ÁGUA - FORNECIMENTO E INSTALAÇÃO. AF_12/2014 | UN | 0.0751 | 23.32 | 1.75
| 52.7 | SINAPI PB | COMPOSIÇÃO | 89629 | TE, PVC, SOLDÁVEL, DN 75MM, INSTALADO EM PRUMADA DE ÁGUA - FORNECIMENTO E INSTALAÇÃO. AF_12/2014 | UN | 0.0046 | 68.65 | 0.32
| 52.8 | SINAPI PB | COMPOSIÇÃO | 90437 | FURO EM ALVENARIA PARA DIÂMETROS MAIORES QUE 40 MM E MENORES OU IGUAIS A 75 MM. AF_05/2015 | UN | 0.0418 | 22.04 | 0.92
| 52.9 | SINAPI PB | COMPOSIÇÃO | 90454 | PASSANTE TIPO TUBO DE DIÂMETRO MAIORES QUE 40 MM E MENORES OU IGUAIS A 75 MM, FIXADO EM LAJE. AF_05/2015 | UN | 0.1023 | 3.57 | 0.37
| 52.10 | SINAPI PB | COMPOSIÇÃO | 91186 | FIXAÇÃO DE TUBOS HORIZONTAIS DE PVC, CPVC OU COBRE DIÂMETROS MAIORES QUE 40 MM E MENORES OU IGUAIS A 75 MM COM ABRAÇADEIRA METÁLICA FLEXÍVEL 18 MM, FIXADA DIRETAMENTE NA LAJE. AF_05/2015 | M | 0.4457 | 3.69 | 1.64
| 52.11 | SINAPI PB | COMPOSIÇÃO | 91191 | CHUMBAMENTO PONTUAL EM PASSAGEM DE TUBO COM DIÂMETROS ENTRE 40 MM E 75 MM. AF_05/2015 | UN | 0.0418 | 3.46 | 0.14
| 53 | FIXAÇÃO DE DUTOS FLEXÍVEIS CIRCULARES, DIÂMETROS MENORES OU IGUAIS A 40MM COM ABRAÇADEIRA METÁLICA FLEXÍVEL FIXADA DIRETAMENTE NA LAJE - FORNECIMENTO E INSTALAÇÃO (ADAPTADO DE CADERNO TÉCNICO DAS COMPOSIÇÕES - CORTES E FIXAÇÕES 02.INHI.COFI.070/01) |  |  |  | UN |  | 109.6
| 53.1 | SINAPI PB | COMPOSIÇÃO | 88267 | ENCANADOR OU BOMBEIRO HIDRÁULICO COM ENCARGOS COMPLEMENTARES | H | 1.4173 | 16.41 | 23.26
| 53.2 | SINAPI PB | COMPOSIÇÃO | 88248 | AUXILIAR DE ENCANADOR OU BOMBEIRO HIDRÁULICO COM ENCARGOS COMPLEMENTARES | H | 0.8858 | 12.59 | 11.15
| 53.3 | SINAPI PB | INSUMO | 14153 | FITA METALICA PERFURADA, L = *18* MM, ROLO DE 30 M, CARGA RECOMENDADA = *30* KGF | UN | 1.4173 | 53.05 | 75.19
| 53.4 | SINAPI PB | INSUMO | 4350 | BUCHA DE NYLON, DIAMETRO DO FURO 8 MM, COMPRIMENTO 40 MM, COM PARAFUSO DE ROSCA SOBERBA, CABECA CHATA, FENDA SIMPLES, 4,8 X 50 MM | UN | 0.8858 | 0.3 | 0.27
| 53.5 | ORSE | INSUMO | 7581 |  | UN | 1.4173 | 2.99 | 4.24
| 54 | TERMINAL DE VENTILACAO, 50 MM, SERIE NORMAL, ESGOTO PREDIAL [ADAPTADO SINAPI 89733] |  |  |  | UN |  | 10.49
| 54.1 | SINAPI PB | COMPOSIÇÃO | 88248 | AUXILIAR DE ENCANADOR OU BOMBEIRO HIDRÁULICO COM ENCARGOS COMPLEMENTARES | H | 0.13 | 12.59 | 1.64
| 54.2 | SINAPI PB | COMPOSIÇÃO | 88267 | ENCANADOR OU BOMBEIRO HIDRÁULICO COM ENCARGOS COMPLEMENTARES | H | 0.13 | 16.41 | 2.13
| 54.4 | SINAPI PB | INSUMO | 39319 | TERMINAL DE VENTILACAO, 50 MM, SERIE NORMAL, ESGOTO PREDIAL | UN | 1 | 5.82 | 5.82
| 54.5 | SINAPI PB | INSUMO | 122 | ADESIVO PLASTICO PARA PVC, FRASCO COM 850 GR | UN | 0.02 | 45.16 | 0.9
| 55 | TERMINAL DE VENTILACAO, 75 MM, SERIE NORMAL, ESGOTO PREDIAL [ADAPTADO SINAPI 89742] |  |  |  | UN |  | 12.68
| 55.1 | SINAPI PB | COMPOSIÇÃO | 88248 | AUXILIAR DE ENCANADOR OU BOMBEIRO HIDRÁULICO COM ENCARGOS COMPLEMENTARES | H | 0.19 | 12.59 | 2.39
| 55.2 | SINAPI PB | COMPOSIÇÃO | 88267 | ENCANADOR OU BOMBEIRO HIDRÁULICO COM ENCARGOS COMPLEMENTARES | H | 0.19 | 16.41 | 3.12
| 55.3 | SINAPI PB | INSUMO | 39319 | TERMINAL DE VENTILACAO, 50 MM, SERIE NORMAL, ESGOTO PREDIAL | UN | 1 | 5.82 | 5.82
| 55.4 | SINAPI PB | INSUMO | 122 | ADESIVO PLASTICO PARA PVC, FRASCO COM 850 GR | UN | 0.03 | 45.16 | 1.35
| 56 | PONTO DE TOMADA RESIDENCIAL INCLUINDO CAIXA ELÉTRICA, ELETRODUTO 25MM, RASGO, QUEBRA E CHUMBAMENTO [ADAPTADO SINAPI 93141] |  |  |  | UN |  | 60.6
| 56.1 | SINAPI PB | COMPOSIÇÃO | 90447 | RASGO EM ALVENARIA PARA ELETRODUTOS COM DIAMETROS MENORES OU IGUAIS A 40 MM. AF_05/2015 | M | 2.2 | 4.12 | 9.06
| 56.2 | SINAPI PB | COMPOSIÇÃO | 90456 | QUEBRA EM ALVENARIA PARA INSTALAÇÃO DE CAIXA DE TOMADA (4X4 OU 4X2). AF_05/2015 | UN | 1 | 2.64 | 2.64
| 56.3 | SINAPI PB | COMPOSIÇÃO | 90466 | CHUMBAMENTO LINEAR EM ALVENARIA PARA RAMAIS/DISTRIBUIÇÃO COM DIÂMETROS MENORES OU IGUAIS A 40 MM. AF_05/2015 | M | 2.2 | 8.49 | 18.68
| 56.4 | SINAPI PB | COMPOSIÇÃO | 91844 | ELETRODUTO FLEXÍVEL CORRUGADO, PVC, DN 25 MM (3/4"), PARA CIRCUITOS TERMINAIS, INSTALADO EM LAJE - FORNECIMENTO E INSTALAÇÃO. AF_12/2015 | M | 2 | 4.19 | 8.38
| 56.5 | SINAPI PB | COMPOSIÇÃO | 91854 | ELETRODUTO FLEXÍVEL CORRUGADO, PVC, DN 25 MM (3/4"), PARA CIRCUITOS TERMINAIS, INSTALADO EM PAREDE - FORNECIMENTO E INSTALAÇÃO. AF_12/2015 | M | 2.2 | 5.77 | 12.69
| 56.6 | SINAPI PB | COMPOSIÇÃO | 91940 | CAIXA RETANGULAR 4" X 2" MÉDIA (1,30 M DO PISO), PVC, INSTALADA EM PAREDE - FORNECIMENTO E INSTALAÇÃO. AF_12/2015 | UN | 1 | 9.15 | 9.15
| 57 | PONTO DE TOMADA RESIDENCIAL INCLUINDO CAIXA ELÉTRICA, ELETRODUTO 32MM, RASGO, QUEBRA E CHUMBAMENTO [ADAPTADO SINAPI 93141] |  |  |  | UN |  | 67.65
| 57.1 | SINAPI PB | COMPOSIÇÃO | 90447 | RASGO EM ALVENARIA PARA ELETRODUTOS COM DIAMETROS MENORES OU IGUAIS A 40 MM. AF_05/2015 | M | 2.2 | 4.12 | 9.06
| 57.2 | SINAPI PB | COMPOSIÇÃO | 90456 | QUEBRA EM ALVENARIA PARA INSTALAÇÃO DE CAIXA DE TOMADA (4X4 OU 4X2). AF_05/2015 | UN | 1 | 2.64 | 2.64
| 57.3 | SINAPI PB | COMPOSIÇÃO | 90466 | CHUMBAMENTO LINEAR EM ALVENARIA PARA RAMAIS/DISTRIBUIÇÃO COM DIÂMETROS MENORES OU IGUAIS A 40 MM. AF_05/2015 | M | 2.2 | 8.49 | 18.68
| 57.4 | SINAPI PB | COMPOSIÇÃO | 91846 | ELETRODUTO FLEXÍVEL CORRUGADO, PVC, DN 32 MM (1"), PARA CIRCUITOS TERMINAIS, INSTALADO EM LAJE - FORNECIMENTO E INSTALAÇÃO. AF_12/2015 | M | 2 | 5.92 | 11.84
| 57.5 | SINAPI PB | COMPOSIÇÃO | 91856 | ELETRODUTO FLEXÍVEL CORRUGADO, PVC, DN 32 MM (1"), PARA CIRCUITOS TERMINAIS, INSTALADO EM PAREDE - FORNECIMENTO E INSTALAÇÃO. AF_12/2015 | M | 2.2 | 7.4 | 16.28
| 57.6 | SINAPI PB | COMPOSIÇÃO | 91940 | CAIXA RETANGULAR 4" X 2" MÉDIA (1,30 M DO PISO), PVC, INSTALADA EM PAREDE - FORNECIMENTO E INSTALAÇÃO. AF_12/2015 | UN | 1 | 9.15 | 9.15
| 58 | ABRIGO PARA HIDRANTE, 90X60X17CM, COM REGISTRO GLOBO ANGULAR 45 GRAUS 2 1/2", CHAVE DUPLA ENGATE RÁPIDO, ADAPTADOR STORZ 2 1/2", MANGUEIRA DE INCÊNDIO 15M 2 1/2" E ESGUICHO EM LATÃO 2 1/2" - FORNECIMENTO E INSTALAÇÃO. AF_10/2020 [ADAPTADO SINAPI 101912] |  |  |  | UN |  | 1711.66
| 58.1 | SINAPI PB | COMPOSIÇÃO | 87367 | ARGAMASSA TRAÇO 1:1:6 (EM VOLUME DE CIMENTO, CAL E AREIA MÉDIA ÚMIDA) PARA EMBOÇO/MASSA ÚNICA/ASSENTAMENTO DE ALVENARIA DE VEDAÇÃO, PREPARO MANUAL. AF_08/2019 | M3 | 0.294 | 447.1 | 131.45
| 58.2 | SINAPI PB | COMPOSIÇÃO | 88248 | AUXILIAR DE ENCANADOR OU BOMBEIRO HIDRÁULICO COM ENCARGOS COMPLEMENTARES | H | 1.9053 | 12.59 | 23.99
| 58.3 | SINAPI PB | COMPOSIÇÃO | 88267 | ENCANADOR OU BOMBEIRO HIDRÁULICO COM ENCARGOS COMPLEMENTARES | H | 1.9053 | 16.41 | 31.27
| 58.4 | SINAPI PB | INSUMO | 10885 | CAIXA DE INCENDIO/ABRIGO PARA MANGUEIRA, DE EMBUTIR/INTERNA, COM 90 X 60 X 17 CM, EM CHAPA DE ACO, PORTA COM VENTILACAO, VISOR COM A INSCRICAO "INCENDIO", SUPORTE/CESTA INTERNA PARA A MANGUEIRA, PINTURA ELETROSTATICA VERMELHA | UN | 1 | 362.21 | 362.21
| 58.5 | SINAPI PB | INSUMO | 10899 | ADAPTADOR, EM LATAO, ENGATE RAPIDO 2 1/2" X ROSCA INTERNA 5 FIOS 2 1/2", PARA INSTALACAO PREDIAL DE COMBATE A INCENDIO | UN | 1 | 83.23 | 83.23
| 58.6 | SINAPI PB | INSUMO | 10904 | REGISTRO OU VALVULA GLOBO ANGULAR EM LATAO, PARA HIDRANTES EM INSTALACAO PREDIAL DE INCENDIO, 45 GRAUS, DIAMETRO DE 2 1/2", COM VOLANTE, CLASSE DE PRESSAO DE ATE 200 PSI | UN | 1 | 190 | 190
| 58.7 | SINAPI PB | INSUMO | 20971 | CHAVE DUPLA PARA CONEXOES TIPO STORZ, ENGATE RAPIDO 1 1/2" X 2 1/2", EM LATAO, PARA INSTALACAO PREDIAL COMBATE A INCENDIO | UN | 1 | 18.09 | 18.09
| 58.8 | SINAPI PB | INSUMO | 21029 | MANGUEIRA DE INCENDIO, TIPO 1, DE 1 1/2", COMPRIMENTO = 15 M, TECIDO EM FIO DE POLIESTER E TUBO INTERNO EM BORRACHA SINTETICA, COM UNIOES ENGATE RAPIDO | UN | 2 | 300 | 600
| 58.9 | SINAPI PB | INSUMO | 37555 | ESGUICHO JATO REGULAVEL, TIPO ELKHART, ENGATE RAPIDO 2 1/2", PARA COMBATE A INCENDIO | UN | 1 | 271.42 | 271.42
| 59 | ASSENTAMENTO DE TUBO DE PVC PBA PARA REDE DE ÁGUA, DN 75 MM, JUNTA ELÁSTICA INTEGRADA, INSTALADO EM LOCAL COM NÍVEL BAIXO DE INTERFERÊNCIAS (NÃO INCLUI FORNECIMENTO). AF_11/2017 [ADAPTADO SINAPI 101912] |  |  |  | UN |  | 585.42
| 59.1 | SINAPI PB | COMPOSIÇÃO | 87367 | ARGAMASSA TRAÇO 1:1:6 (EM VOLUME DE CIMENTO, CAL E AREIA MÉDIA ÚMIDA) PARA EMBOÇO/MASSA ÚNICA/ASSENTAMENTO DE ALVENARIA DE VEDAÇÃO, PREPARO MANUAL. AF_08/2019 | M3 | 0.294 | 447.1 | 131.45
| 59.2 | SINAPI PB | COMPOSIÇÃO | 88248 | AUXILIAR DE ENCANADOR OU BOMBEIRO HIDRÁULICO COM ENCARGOS COMPLEMENTARES | H | 1.9053 | 12.59 | 23.99
| 59.3 | SINAPI PB | COMPOSIÇÃO | 88267 | ENCANADOR OU BOMBEIRO HIDRÁULICO COM ENCARGOS COMPLEMENTARES | H | 1.9053 | 16.41 | 31.27
| 59.4 | SINAPI PB | INSUMO | 10885 | CAIXA DE INCENDIO/ABRIGO PARA MANGUEIRA, DE EMBUTIR/INTERNA, COM 90 X 60 X 17 CM, EM CHAPA DE ACO, PORTA COM VENTILACAO, VISOR COM A INSCRICAO "INCENDIO", SUPORTE/CESTA INTERNA PARA A MANGUEIRA, PINTURA ELETROSTATICA VERMELHA | UN | 1 | 362.21 | 362.21
| 60 | CAIXA DE PASSAGEM ELÉTRICA 120X120X75MM, PVC, INSTALADA EM PAREDE - FORNECIMENTO E INSTALAÇÃO [ADAPTADO SINAPI 91940] |  |  |  | UN |  | 36.5
| 60.1 | SINAPI PB | COMPOSIÇÃO | 88247 | AUXILIAR DE ELETRICISTA COM ENCARGOS COMPLEMENTARES | H | 0.247 | 13.1 | 3.24
| 60.2 | SINAPI PB | COMPOSIÇÃO | 88264 | ELETRICISTA COM ENCARGOS COMPLEMENTARES | H | 0.247 | 17.04 | 4.21
| 60.3 | SINAPI PB | COMPOSIÇÃO | 88629 | ARGAMASSA TRAÇO 1:3 (EM VOLUME DE CIMENTO E AREIA MÉDIA ÚMIDA), PREPARO MANUAL. AF_08/2019 | M3 | 0.0009 | 464.55 | 0.42
| 60.4 | SINAPI PB | INSUMO | 39810 | CAIXA DE PASSAGEM ELETRICA DE PAREDE, DE EMBUTIR, EM PVC, COM TAMPA APARAFUSADA, DIMENSOES 120 X 120 X *75* MM | UN | 1 | 28.63 | 28.63
| 61 | PONTO DE ILUMINAÇÃO OU TOMADA, RESIDENCIAL, INCLUINDO ELETRODUTO PAREDE, RASGO, QUEBRA E CHUMBAMENTO [ADAPTADO SINAPI 93147] |  |  |  | UN |  | 116.5
| 61.1 | SINAPI PB | COMPOSIÇÃO | 90447 | RASGO EM ALVENARIA PARA ELETRODUTOS COM DIAMETROS MENORES OU IGUAIS A 40 MM. AF_05/2015 | M | 0.247 | 4.12 | 1.02
| 61.2 | SINAPI PB | COMPOSIÇÃO | 90456 | QUEBRA EM ALVENARIA PARA INSTALAÇÃO DE CAIXA DE TOMADA (4X4 OU 4X2). AF_05/2015 | UN | 0.247 | 2.64 | 0.65
| 61.3 | SINAPI PB | COMPOSIÇÃO | 90466 | CHUMBAMENTO LINEAR EM ALVENARIA PARA RAMAIS/DISTRIBUIÇÃO COM DIÂMETROS MENORES OU IGUAIS A 40 MM. AF_05/2015 | M | 0.0009 | 8.49 | 0.01
| 61.4 | SINAPI PB | COMPOSIÇÃO | 91854 | ELETRODUTO FLEXÍVEL CORRUGADO, PVC, DN 25 MM (3/4"), PARA CIRCUITOS TERMINAIS, INSTALADO EM PAREDE - FORNECIMENTO E INSTALAÇÃO. AF_12/2015 | M | 0.247 | 5.77 | 1.43
| 62 | FORNECIMENTO E INSTALAÇÃO DE ELETROCALHA PERFURADA 100 x 100 x 3000 mm [ADAPTADO ORSE 762] |  |  |  | PÇ |  | 113.39
| 62.1 | COTAÇÃO | INSUMO | 53 | ELETROCALHA PERFURADA "U" 100x100X3000 MM | PÇ | 1 | 101.21 | 101.21
| 62.2 | SINAPI | COMPOSIÇÃO | 88264 | ELETRICISTA COM ENCARGOS COMPLEMENTARES | H | 0.4 | 17.04 | 6.82
| 62.3 | SINAPI | COMPOSIÇÃO | 88316 | SERVENTE COM ENCARGOS COMPLEMENTARES | H | 0.4 | 13.41 | 5.36
| 63 | FORNECIMENTO E INSTALAÇÃO DE ELETROCALHA PERFURADA 100 x 50 x 3000 mm [ADAPTADO ORSE 762] |  |  |  | M |  | 12.18
| 63.1 | COTAÇÃO | INSUMO | 46 | ELETROCALHA PERFURADA "U" 200x100X3000 MM | UN | 0.33 | 0 | 0
| 63.2 | SINAPI | COMPOSIÇÃO | 88264 | ELETRICISTA COM ENCARGOS COMPLEMENTARES | H | 0.4 | 17.04 | 6.82
| 63.3 | SINAPI | COMPOSIÇÃO | 88316 | SERVENTE COM ENCARGOS COMPLEMENTARES | H | 0.4 | 13.41 | 5.36
| 64 | FORNECIMENTO E INSTALAÇÃO DE ELETROCALHA PERFURADA 100 x 50 x 3000 mm [ADAPTADO ORSE 762] |  |  |  | M |  | 12.18
| 64.1 | COTAÇÃO | INSUMO | 47 | EMENDA INTERNA "U" 100x100 MM | UN | 0.33 | 0 | 0
| 64.2 | SINAPI | COMPOSIÇÃO | 88264 | ELETRICISTA COM ENCARGOS COMPLEMENTARES | H | 0.4 | 17.04 | 6.82
| 64.3 | SINAPI | COMPOSIÇÃO | 88316 | SERVENTE COM ENCARGOS COMPLEMENTARES | H | 0.4 | 13.41 | 5.36
| 65 | FORNECIMENTO E INSTALAÇÃO DE ELETROCALHA PERFURADA 100 x 50 x 3000 mm [ADAPTADO ORSE 762] |  |  |  | M |  | 12.18
| 65.1 | COTAÇÃO | INSUMO | 48 | EMENDA INTERNA "U" 200x100 MM | UN | 0.33 | 0 | 0
| 65.2 | SINAPI | COMPOSIÇÃO | 88264 | ELETRICISTA COM ENCARGOS COMPLEMENTARES | H | 0.4 | 17.04 | 6.82
| 65.3 | SINAPI | COMPOSIÇÃO | 88316 | SERVENTE COM ENCARGOS COMPLEMENTARES | H | 0.4 | 13.41 | 5.36
| 66 | FORNECIMENTO E INSTALAÇÃO DE ELETROCALHA PERFURADA 100 x 50 x 3000 mm [ADAPTADO ORSE 762] |  |  |  | M |  | 2327.34
| 66.1 | COTAÇÃO | INSUMO | 49 | REDUÇÃO CONCÊNTRICA "U" PARA ELETROCALHA 200X100 / 100X100 MM | UN | 0.33 | 0 | 0
| 66.2 | SINAPI | COMPOSIÇÃO | 88264 | ELETRICISTA COM ENCARGOS COMPLEMENTARES | H | 0.4 | 17.04 | 6.82
| 61.1.3 | SINAPI | COMPOSIÇÃO | 88316 | SERVENTE COM ENCARGOS COMPLEMENTARES | H | 0.4 | 13.41 | 5.36
| 67 | FORNECIMENTO E INSTALAÇÃO DE PERFIL PERFURADO 38 x 19 x 6000 mm [ADAPTADO SINAPI] |  |  |  | UND |  | 40.38
| 61.3.3 | SINAPI | INSUMO | 39328 | PERFILADO PERFURADO 19 X 38 MM, CHAPA 22 | M | 6 | 4.7 | 28.2
| 67.2 | SINAPI | COMPOSIÇÃO | 88264 | ELETRICISTA COM ENCARGOS COMPLEMENTARES | H | 0.4 | 17.04 | 6.82
| 62.3 | SINAPI | COMPOSIÇÃO | 88316 | SERVENTE COM ENCARGOS COMPLEMENTARES | H | 0.4 | 13.41 | 5.36
| 68 | FORNECIMENTO E INSTALAÇÃO DISPOSITIVO CONTRA SURTOS - DPS [ADAPTADO SINAPI] |  |  |  | UND |  | 57.33
| 68.1 | SINAPI | INSUMO | 39469 | DISPOSITIVO DPS CLASSE II, 1 POLO, TENSAO MAXIMA DE 275 V, CORRENTE MAXIMA DE *20* KA (TIPO AC) | UN | 1 | 45.15 | 45.15
| 68.2 | SINAPI | COMPOSIÇÃO | 88264 | ELETRICISTA COM ENCARGOS COMPLEMENTARES | H | 0.4 | 17.04 | 6.82
| 68.3 | SINAPI | COMPOSIÇÃO | 88316 | SERVENTE COM ENCARGOS COMPLEMENTARES | H | 0.4 | 13.41 | 5.36
| 69 | FORNECIMENTO E INSTALAÇÃO DE CHAVE SECCIONADORA [ADAPTADO SINAPI 72326] |  |  |  | UND |  | 558.61
| 69.1 | SINAPI | INSUMO | 13370 | CHAVE SECCIONADORA-FUSIVEL BLINDADA TRIPOLAR, ABERTURA COM CARGA, PARA FUSIVEL NH01, CORRENTE NOMINAL DE 250 A, TENSAO DE 500 V | UN | 1 | 497.71 | 497.71
| 69.2 | SINAPI | COMPOSIÇÃO | 88264 | ELETRICISTA COM ENCARGOS COMPLEMENTARES | H | 2 | 17.04 | 34.08
| 64.3 | SINAPI | COMPOSIÇÃO | 88316 | SERVENTE COM ENCARGOS COMPLEMENTARES | H | 2 | 13.41 | 26.82
| 70 | CHUVEIRO E LAVA-OLHOS DE EMERGÊNCIA E BACIA EM AÇO INOX, DA MARCA ADAMO, REF. 01486 OU SIMILAR [ADAPTADO ORSE 10041] |  |  |  | UND |  | 1563.82
| 70.1 | ORSE | PRÓVISORIOS | 10554 | Encargos Complementares - Encanador | H | 1 | 2.9 | 2.9
| 70..2 | ORSE | INSUMO | 981 | Encargos Complementares - Encanador | H | 0.84 | 0.26 | 0.22
| 70.3 | ORSE | INSUMO | 10504 | Chuveiro e lava-olhos de emergência e bacia em aço inox, da marca Adamo, ref. 01486 ou similar | UND | 1 | 1554.14 | 1554.14
| 70.4 | SINAPI | COMPOSIÇÃO | 88267 | ENCANADOR OU BOMBEIRO HIDRÁULICO COM ENCARGOS COMPLEMENTARES | H | 0.4 | 16.41 | 6.56
| 71 | AR CONDICIONADO SPLIT ON/OFF, PISO TETO, 48.000 BTU/H, CICLO FRIO, 60HZ, CLASSIFICACAO ENERGETICA C - SELO PROCEL, GAS HFC, CONTROLE S/FIO - FORNECIMENTO E INSTALAÇÃO [ADAPTADO SBC 070506] |  |  |  | UN |  | 7496.06
| 71.1 | SINAPI | COMPOSIÇÃO | 88250 | AUXILIAR DE MECÂNICO COM ENCARGOS COMPLEMENTARES | H | 8.248 | 11.52 | 95.02
| 71.2 | SINAPI | COMPOSIÇÃO | 88275 | MECÃNICO DE EQUIPAMENTOS PESADOS COM ENCARGOS COMPLEMENTARES | H | 5.155 | 17.93 | 92.43
| 71.3 | SINAPI | INSUMO | 43188 | AR CONDICIONADO SPLIT ON/OFF, PISO TETO, 48.000 BTU/H, CICLO FRIO, 60HZ, CLASSIFICACAO ENERGETICA C - SELO PROCEL, GAS HFC, CONTROLE S/FIO | UN | 1 | 7308.61 | 7308.61
| 72 | AR CONDICIONADO SPLIT INVERTER, HI-WALL (PAREDE), 12000 BTU/H, CICLO FRIO, 60HZ, CLASSIFICACAO A (SELO PROCEL), GAS HFC, CONTROLE S/FIO - FORNECIMENTO E INSTALAÇÃO [ADAPTADO SBC 070506] |  |  |  | UN |  | 2190.54
| 72.1 | SINAPI | COMPOSIÇÃO | 88250 | AUXILIAR DE MECÂNICO COM ENCARGOS COMPLEMENTARES | H | 8.248 | 11.52 | 95.02
| 72.2 | SINAPI | COMPOSIÇÃO | 88275 | MECÃNICO DE EQUIPAMENTOS PESADOS COM ENCARGOS COMPLEMENTARES | H | 5.155 | 17.93 | 92.43
| 72.3 | SINAPI | INSUMO | 42425 | AR CONDICIONADO SPLIT INVERTER, HI-WALL (PAREDE), 12000 BTU/H, CICLO FRIO, 60HZ, CLASSIFICACAO A (SELO PROCEL), GAS HFC, CONTROLE S/FIO | UN | 1 | 2003.09 | 2003.09
| 73 | CAIXA DE FILTRO PARA EXAUSTOR IN LINE, REF: MULTIVAC 150 MM - FORNECIMENTO E INSTALAÇÃO [ADAPTADO SBC 070999] |  |  |  | M |  | 1136.36
| 73.1 | SINAPI | COMPOSIÇÃO | 88250 | AUXILIAR DE MECÂNICO COM ENCARGOS COMPLEMENTARES | H | 1.031 | 11.52 | 11.88
| 73.2 | SINAPI | COMPOSIÇÃO | 88275 | MECÃNICO DE EQUIPAMENTOS PESADOS COM ENCARGOS COMPLEMENTARES | H | 1.031 | 17.93 | 18.49
| 73.3 | MERCADO | COTAÇÃO | 72.1 | B2W - Companhia Digital / CNPJ: 00.776.574/0006-60 | 0 | 1 | 1105.99 | 1105.99
| 74 | PORTA DE MADEIRA EM ACABAMENTO MELAMÍNICO, SEMI-OCA (LEVE OU MÉDIA), DE ABRIR 01 FOLHA 90X210, ESPESSURA DE 3,5CM, INCLUSO DOBRADIÇAS - FORNECIMENTO E INSTALAÇÃO. AF_12/2019 [ADAPTADO SINAPI 91009] |  |  |  | UN |  | 795.02
| 74.1 | SINAPI | INSUMO | 2432 | DOBRADICA EM ACO/FERRO, 3 1/2" X 3", E= 1,9 A 2 MM, COM ANEL, CROMADO OU ZINCADO, TAMPA BOLA, COM PARAFUSOS | UN | 3 | 26.73 | 80.19
| 74.2 | SINAPI | INSUMO | 39485 | KIT PORTA PRONTA DE MADEIRA, FOLHA LEVE (NBR 15930) DE 900 X 2100 MM, DE 35 MM A 40 MM DE ESPESSURA, COM MARCO EM ACO, NUCLEO COLMEIA, CAPA LISA EM HDF, ACABAMENTO MELAMINICO BRANCO (INCLUI MARCO, ALIZARES, DOBRADICAS E FECHADURA) | UN | 1.68 | 408.01 | 685.46
| 74.3 | SINAPI | INSUMO | 11055 | PARAFUSO ROSCA SOBERBA ZINCADO CABECA CHATA FENDA SIMPLES 3,5 X 25 MM (1 ") | UN | 9 | 0.04 | 0.36
| 74.4 | MERCADO | COMPOSIÇÃO | 88261 | CARPINTEIRO DE ESQUADRIA COM ENCARGOS COMPLEMENTARES | H | 1.282 | 15.92 | 20.41
| 74.5 | SINAPI | COMPOSIÇÃO | 88316 | SERVENTE COM ENCARGOS COMPLEMENTARES | H | 0.641 | 13.41 | 8.6
| 75 | KIT PORTA DE MADEIRA EM ACABAMENTO MELAMÍNICO, SEMI-OCA (LEVE OU MÉDIA), DE ABRIR 01 FOLHA 90X210, ESPESSURA DE 3,5CM, INCLUSO DOBRADIÇAS - FORNECIMENTO E INSTALAÇÃO. AF_12/2019 [ADAPTADO SINAPI 91009] |  |  |  | UN |  | 795.02
| 75.1 | SINAPI | INSUMO | 2432 | DOBRADICA EM ACO/FERRO, 3 1/2" X 3", E= 1,9 A 2 MM, COM ANEL, CROMADO OU ZINCADO, TAMPA BOLA, COM PARAFUSOS | UN | 3 | 26.73 | 80.19
| 75.2 | SINAPI | INSUMO | 39485 | KIT PORTA PRONTA DE MADEIRA, FOLHA LEVE (NBR 15930) DE 900 X 2100 MM, DE 35 MM A 40 MM DE ESPESSURA, COM MARCO EM ACO, NUCLEO COLMEIA, CAPA LISA EM HDF, ACABAMENTO MELAMINICO BRANCO (INCLUI MARCO, ALIZARES, DOBRADICAS E FECHADURA) | UN | 1.68 | 408.01 | 685.46
| 75.3 | SINAPI | INSUMO | 11055 | PARAFUSO ROSCA SOBERBA ZINCADO CABECA CHATA FENDA SIMPLES 3,5 X 25 MM (1 ") | UN | 9 | 0.04 | 0.36
| 75.4 | MERCADO | COMPOSIÇÃO | 88261 | CARPINTEIRO DE ESQUADRIA COM ENCARGOS COMPLEMENTARES | H | 1.282 | 15.92 | 20.41
| 75.5 | SINAPI | COMPOSIÇÃO | 88316 | SERVENTE COM ENCARGOS COMPLEMENTARES | H | 0.641 | 13.41 | 8.6
| 76 | CABO DE FIBRA ÓTICA DE 6 VIAS [ADAPTADO ORSE 8690] |  |  |  | M |  | 12.6
| 75.1 | SINAPI | COMPOSIÇÃO | 88316 | SERVENTE COM ENCARGOS COMPLEMENTARES | H | 0.641 | 13.41 | 8.6
| 76.2 | ORSE | COMPOSIÇÃO | 10592 | Encargos Complementares - Cabista | H | 0.14 | 0.4 | 0.06
| 76.3 | ORSE | COMPOSIÇÃO | 11055 | Cabista para instalação telefônica | H | 0.14 | 1.96 | 0.27
| 76.4 | cotação | INSUMO | 8926 | Cabo de fibra ótica de 6 vias | M | 1 | 3.67 | 3.67
| 77 | REVESTIMENTO COM PLACAS EM PORCELANATO DE DIMENSÕES 30X60 CM EM PAREDES, ACETINADO, APLICADO EM AMBIENTES DE ÁREA MAIOR QUE 10 M². AF_06/2014 [ADAPTADO SINAPI 87263] |  |  |  | M2 |  | 62.13
| 77.1 | SINAPI PB | INSUMO | 34357 | REJUNTE CIMENTICIO, QUALQUER COR | KG | 0.14 | 3.52 | 0.49
| 77.2 | SINAPI PB | INSUMO | 37595 | ARGAMASSA COLANTE TIPO AC III | KG | 8.62 | 1.84 | 15.86
| 77.3 | MERCADO | COTAÇÃO | 51 | REVESTIMENTO PAREDE PORCELANATO POLIDO BRANCO 30X60 CM - RETIFICADO | M2 | 1.07 | 31.9 | 34.13
| 77.4 | SINAPI PB | COMPOSIÇÃO | 88256 | AZULEJISTA OU LADRILHISTA COM ENCARGOS COMPLEMENTARES | H | 0.44 | 20.38 | 8.97
| 77.5 | SINAPI PB | COMPOSIÇÃO | 88316 | SERVENTE COM ENCARGOS COMPLEMENTARES | H | 0.2 | 13.41 | 2.68
| 78 | FORNECIMENTO E INSTALAÇÃO DE ELETROCALHA PERFURADA 200 x 100 x 3000 mm [ADAPTADO ORSE 762] |  |  |  | PÇ |  | 126.73
| 78.1 | COTAÇÃO | INSUMO | 54 | ELETROCALHA U, SEM ABAS, PERFURADA, GALVANIZADA À FOGO COM DIMENSÕES DE 200X100X3000MM, FAB. MOPA OU SIMILAR | PÇ | 1 | 114.55 | 114.55
| 78.2 | SINAPI | COMPOSIÇÃO | 88264 | ELETRICISTA COM ENCARGOS COMPLEMENTARES | H | 0.4 | 17.04 | 6.82
| 78.3 | SINAPI | COMPOSIÇÃO | 88316 | SERVENTE COM ENCARGOS COMPLEMENTARES | H | 0.4 | 13.41 | 5.36
| 79 | PAINEL RETANGULAR DE EMBUTIR TIPO LED DE 45W-220V, TEMPERATURA DE COR 4000K, FLUXO LUMINOSO DE 3600 LM, DRIVE INCLUSO, CORPO EM ALUMÍNIO PINTURA EM EPOXI BRANCO DIFUSOR EM ACRÍLICO, DIMENSÕES DE 124,5X15,5X0,80CM, NICHO DE 122X13CM, FAB. LLUM OU SIMILAR |  |  |  | PÇ |  | 295.65
| 79.1 | COTAÇÃO | INSUMO | 57 | PAINEL RETANGULAR DE EMBUTIR TIPO LED DE 45W-220V, TEMPERATURA DE COR 4000K, FLUXO LUMINOSO DE 3600 LM, DRIVE INCLUSO, CORPO EM ALUMÍNIO PINTURA EM EPOXI BRANCO DIFUSOR EM ACRÍLICO, DIMENSÕES DE 124,5X15,5X0,80CM, NICHO DE 122X13CM, FAB. LLUM OU SIMILAR | PÇ | 1 | 283.47 | 283.47
| 79.2 | SINAPI | COMPOSIÇÃO | 88264 | ELETRICISTA COM ENCARGOS COMPLEMENTARES | H | 0.4 | 17.04 | 6.82
| 79.3 | SINAPI | COMPOSIÇÃO | 88316 | SERVENTE COM ENCARGOS COMPLEMENTARES | H | 0.4 | 13.41 | 5.36
| 80 | TERMINAL AÉREO 3/8 X 50 CM REF.TEL 045 OU SIMILAR [ADAPTADO ORSE 8795] |  |  |  | PÇ |  | 97.31
| 80.1 | ORSE | INSUMO | 9086 | Terminal aéreo 3/8" x 50cm ref.TEL 045 ou similar | PÇ | 1 | 85.13 | 85.13
| 80.2 | SINAPI | COMPOSIÇÃO | 88264 | ELETRICISTA COM ENCARGOS COMPLEMENTARES | H | 0.4 | 17.04 | 6.82
| 80.3 | SINAPI | COMPOSIÇÃO | 88316 | SERVENTE COM ENCARGOS COMPLEMENTARES | H | 0.4 | 13.41 | 5.36
| 81 | FIXADOR UNIVERSAL ESTANHADO PARA CABOS 16 A 70MM2 - FORNECIMENTO [ADAPTADO ORSE 10729] |  |  |  | PÇ |  | 35.09
| 81.1 | ORSE | INSUMO | 10729 | Fixador universal estanhado para cabos 16 a 70mm2 - fornecimento | PÇ | 1 | 22.91 | 22.91
| 81.2 | SINAPI | COMPOSIÇÃO | 88264 | ELETRICISTA COM ENCARGOS COMPLEMENTARES | H | 0.4 | 17.04 | 6.82
| 81.3 | SINAPI | COMPOSIÇÃO | 88316 | SERVENTE COM ENCARGOS COMPLEMENTARES | H | 0.4 | 13.41 | 5.36
| 81 | FIXADOR UNIVERSAL ESTANHADO PARA CABOS 16 A 70MM2 - FORNECIMENTO [ADAPTADO ORSE 10729] |  |  |  | PÇ |  | 35.09
| 81.1 | ORSE | INSUMO | 10729 | Fixador universal estanhado para cabos 16 a 70mm2 - fornecimento | PÇ | 1 | 22.91 | 22.91
| 81.2 | SINAPI | COMPOSIÇÃO | 88264 | ELETRICISTA COM ENCARGOS COMPLEMENTARES | H | 0.4 | 17.04 | 6.82
| 81.3 | SINAPI | COMPOSIÇÃO | 88316 | SERVENTE COM ENCARGOS COMPLEMENTARES | H | 0.4 | 13.41 | 5.36
| 82 | TERMINAL DE VENTILACAO, 100 MM, SERIE NORMAL, ESGOTO PREDIAL [ADAPTADO SINAPI 89742] |  |  |  | UN |  | 21.76
| 82.1 | SINAPI PB | COMPOSIÇÃO | 88248 | AUXILIAR DE ENCANADOR OU BOMBEIRO HIDRÁULICO COM ENCARGOS COMPLEMENTARES | H | 0.19 | 12.59 | 2.39
| 82.2 | SINAPI PB | COMPOSIÇÃO | 88267 | ENCANADOR OU BOMBEIRO HIDRÁULICO COM ENCARGOS COMPLEMENTARES | H | 0.19 | 16.41 | 3.12
| 82.3 | SINAPI PB | INSUMO | 39321 | TERMINAL DE VENTILACAO, 100 MM, SERIE NORMAL, ESGOTO PREDIAL | UN | 1 | 14.9 | 14.9
| 82.4 | SINAPI PB | INSUMO | 122 | ADESIVO PLASTICO PARA PVC, FRASCO COM 850 GR | UN | 0.03 | 45.16 | 1.35
| 83 | DISJUNTOR TERMOMAGNETICO TRIPOLAR EM CAIXA MOLDADA 175 A 225A 240V, FORNECIMENTO E INSTALACAO [ADAPTADO 74130/010] |  |  |  | UN |  | 358.91
| 83.1 | SINAPI PB | COMPOSIÇÃO | 88247 | AUXILIAR DE ELETRICISTA COM ENCARGOS COMPLEMENTARES | H | 0.19 | 13.1 | 2.49
| 83.2 | SINAPI PB | COMPOSIÇÃO | 88264 | ELETRICISTA COM ENCARGOS COMPLEMENTARES | H | 0.19 | 17.04 | 3.24
| 83.3 | SINAPI PB | INSUMO | 2377 | DISJUNTOR TERMOMAGNETICO TRIPOLAR 200 A / 600 V, TIPO FXD / ICC - 35 KA | UN | 1 | 353.18 | 353.18
| 84 | AR CONDICIONADO SPLIT INVERTER, PISO TETO, 48000 BTU/H, CICLO FRIO, 60HZ, CLASSIFICACAO ENERGETICA A OU B (SELO PROCEL), GAS HFC, CONTROLE S/FIO - FORNECIMENTO E INSTALAÇÃO [ADAPTADO SBC 070506] |  |  |  | UN |  | 13612.49
| 84.1 | SINAPI | COMPOSIÇÃO | 88250 | AUXILIAR DE MECÂNICO COM ENCARGOS COMPLEMENTARES | H | 8.248 | 11.52 | 95.02
| 84.2 | SINAPI | COMPOSIÇÃO | 88275 | MECÃNICO DE EQUIPAMENTOS PESADOS COM ENCARGOS COMPLEMENTARES | H | 5.155 | 17.93 | 92.43
| 84.3 | SINAPI | INSUMO | 42420 | AR CONDICIONADO SPLIT INVERTER, PISO TETO, 48000 BTU/H, CICLO FRIO, 60HZ, CLASSIFICACAO ENERGETICA A OU B (SELO PROCEL), GAS HFC, CONTROLE S/FIO | UN | 1 | 13425.04 | 13425.04
| 85 | AR CONDICIONADO SPLIT INVERTER, HI-WALL (PAREDE), 12000 BTU/H, CICLO FRIO, 60HZ, CLASSIFICACAO A (SELO PROCEL), GAS HFC, CONTROLE S/FIO - FORNECIMENTO E INSTALAÇÃO [ADAPTADO SBC 070506] |  |  |  | UN |  | 2190.54
| 85.1 | SINAPI | COMPOSIÇÃO | 88250 | AUXILIAR DE MECÂNICO COM ENCARGOS COMPLEMENTARES | H | 8.248 | 11.52 | 95.02
| 85.2 | SINAPI | COMPOSIÇÃO | 88275 | MECÃNICO DE EQUIPAMENTOS PESADOS COM ENCARGOS COMPLEMENTARES | H | 5.155 | 17.93 | 92.43
| 85.3 | SINAPI | INSUMO | 42425 | AR CONDICIONADO SPLIT INVERTER, HI-WALL (PAREDE), 12000 BTU/H, CICLO FRIO, 60HZ, CLASSIFICACAO A (SELO PROCEL), GAS HFC, CONTROLE S/FIO | UN | 1 | 2003.09 | 2003.09
| 86 | 0 - FORNECIMENTO E INSTALAÇÃO [ADAPTADO SBC 070999] |  |  |  | M |  | 30.37
| 86.1 | SINAPI | COMPOSIÇÃO | 88250 | AUXILIAR DE MECÂNICO COM ENCARGOS COMPLEMENTARES | H | 1.031 | 11.52 | 11.88
| 86.2 | SINAPI | COMPOSIÇÃO | 88275 | MECÃNICO DE EQUIPAMENTOS PESADOS COM ENCARGOS COMPLEMENTARES | H | 1.031 | 17.93 | 18.49
| 86.3 | MERCADO | COTAÇÃO | 0 | 0 | 0 | 1 | 0 | 0
| 87 | EXAUSTOR IN LINE, PRÓPRIO PARA SER INSTALADO, COM VAZÃO MINIMA DE 560 M³/H INSTALADO CONFORME ESPECIFICAÇÕES TÉCNICAS DO FABRICANTE, MONOFÁSICA EM 220 VOLTS E 60 HZ. REF. MULTIVAC 200B OU SUPERIOR - FORNECIMENTO E INSTALAÇÃO [ADAPTADO SBC 070999] |  |  |  | M |  | 30.37
| 87.1 | SINAPI | COMPOSIÇÃO | 88250 | AUXILIAR DE MECÂNICO COM ENCARGOS COMPLEMENTARES | H | 1.031 | 11.52 | 11.88
| 87.2 | SINAPI | COMPOSIÇÃO | 88275 | MECÃNICO DE EQUIPAMENTOS PESADOS COM ENCARGOS COMPLEMENTARES | H | 1.031 | 17.93 | 18.49
| 87.3 | MERCADO | COTAÇÃO | 71 | EXAUSTOR IN LINE, PRÓPRIO PARA SER INSTALADO, COM VAZÃO MINIMA DE 560 M³/H INSTALADO CONFORME ESPECIFICAÇÕES TÉCNICAS DO FABRICANTE, MONOFÁSICA EM 220 VOLTS E 60 HZ. REF. MULTIVAC 200B OU SUPERIOR | 0 | 1 | 0 | 0
| 88 | EXAUSTOR IN LINE, PRÓPRIO PARA SER INSTALADO, COM VAZÃO MINIMA DE 560 M³/H INSTALADO CONFORME ESPECIFICAÇÕES TÉCNICAS DO FABRICANTE, MONOFÁSICA EM 220 VOLTS E 60 HZ. REF. MULTIVAC 200B OU SUPERIOR - FORNECIMENTO E INSTALAÇÃO [ADAPTADO SBC 070999] |  |  |  | UN |  | 30.37
| 88.1 | SINAPI | COMPOSIÇÃO | 88250 | AUXILIAR DE MECÂNICO COM ENCARGOS COMPLEMENTARES | H | 1.031 | 11.52 | 11.88
| 88.2 | SINAPI | COMPOSIÇÃO | 88275 | MECÃNICO DE EQUIPAMENTOS PESADOS COM ENCARGOS COMPLEMENTARES | H | 1.031 | 17.93 | 18.49
| 88.3 | MERCADO | COTAÇÃO | 71 | EXAUSTOR IN LINE, PRÓPRIO PARA SER INSTALADO, COM VAZÃO MINIMA DE 560 M³/H INSTALADO CONFORME ESPECIFICAÇÕES TÉCNICAS DO FABRICANTE, MONOFÁSICA EM 220 VOLTS E 60 HZ. REF. MULTIVAC 200B OU SUPERIOR | UN | 1 | 0 | 0
| 89 | CAIXA DE FILTRO PARA EXAUSTOR IN LINE, REF: MULTIVAC 150 MM - FORNECIMENTO E INSTALAÇÃO [ADAPTADO SBC 070487] |  |  |  | UN |  | 955.64
| 89.1 | SINAPI | COMPOSIÇÃO | 88250 | AUXILIAR DE MECÂNICO COM ENCARGOS COMPLEMENTARES | H | 1.4173 | 11.52 | 16.33
| 89.2 | SINAPI | COMPOSIÇÃO | 88275 | MECÃNICO DE EQUIPAMENTOS PESADOS COM ENCARGOS COMPLEMENTARES | H | 0.8858 | 17.93 | 15.88
| 89.3 | MERCADO | COTAÇÃO | 72 | CAIXA DE FILTRO PARA EXAUSTOR IN LINE, REF: MULTIVAC 150 MM | UN | 1 | 923.43 | 923.43
| 90 | CAIXA DE FILTRO PARA EXAUSTOR IN LINE, REF: MULTIVAC 200 MM - FORNECIMENTO E INSTALAÇÃO [ADAPTADO SBC 070487] |  |  |  | UN |  | 697.32
| 90.1 | SINAPI | COMPOSIÇÃO | 88250 | AUXILIAR DE MECÂNICO COM ENCARGOS COMPLEMENTARES | H | 1.4173 | 11.52 | 16.33
| 90.2 | SINAPI | COMPOSIÇÃO | 88275 | MECÃNICO DE EQUIPAMENTOS PESADOS COM ENCARGOS COMPLEMENTARES | H | 0.8858 | 17.93 | 15.88
| 90.3 | MERCADO | COTAÇÃO | 73 | CAIXA DE FILTRO PARA EXAUSTOR IN LINE, REF: MULTIVAC 200 MM | UN | 1 | 665.11 | 665.11
| 91 | PORTA DE MADEIRA EM ACABAMENTO MELAMÍNICO, SEMI-OCA (LEVE OU MÉDIA), DE ABRIR 01 FOLHA 90X210, ESPESSURA DE 3,5CM, INCLUSO DOBRADIÇAS - FORNECIMENTO E INSTALAÇÃO. AF_12/2019 [ADAPTADO SINAPI 91009] |  |  |  | UN |  | 566.04
| 91.1 | SINAPI | INSUMO | 2432 | DOBRADICA EM ACO/FERRO, 3 1/2" X 3", E= 1,9 A 2 MM, COM ANEL, CROMADO OU ZINCADO, TAMPA BOLA, COM PARAFUSOS | UN | 3 | 26.73 | 80.19
| 91.2 | SINAPI | INSUMO | 4987 | PORTA DE ABRIR / GIRO, DE MADEIRA FOLHA MEDIA (NBR 15930) DE 900 X 2100 MM, DE 35 MM A 40 MM DE ESPESSURA, NUCLEO SEMI-SOLIDO (SARRAFEADO), CAPA LISA EM HDF, ACABAMENTO EM LAMINADO NATURAL PARA VERNIZ | UN | 1 | 201.32 | 201.32
| 91.3 | SINAPI | INSUMO | 11055 | PARAFUSO ROSCA SOBERBA ZINCADO CABECA CHATA FENDA SIMPLES 3,5 X 25 MM (1 ") | UN | 19.8 | 0.04 | 0.79
| 91.4 | MERCADO | COMPOSIÇÃO | 88261 | CARPINTEIRO DE ESQUADRIA COM ENCARGOS COMPLEMENTARES | H | 1.282 | 15.92 | 20.41
| 91.5 | SINAPI | COMPOSIÇÃO | 88316 | SERVENTE COM ENCARGOS COMPLEMENTARES | H | 0.641 | 13.41 | 8.6
| 91.1.5 | SINAPI | INSUMO | 1341 | CHAPA DE LAMINADO MELAMINICO, TEXTURIZADO, DE *1,25 X 3,08* M, E = 0,8 MM | M2 | 3.78 | 67.39 | 254.73
| 92 | KIT DE PORTA DE MADEIRA EM ACABAMENTO MELAMÍNICO, SEMI-OCA (LEVE OU MÉDIA), PADRÃO MÉDIO, DE ABRIR 01 FOLHA 90X210CM, ESPESSURA DE 3,5CM E BANDEIRA EM MADEIRA H=40 CM COM VIDRO TEMPERADO 6 MM. ITENS INCLUSOS: DOBRADIÇAS, MONTAGEM E INSTALAÇÃO DO BATENTE, FECHADURA COM EXECUÇÃO DO FURO - FORNECIMENTO E INSTALAÇÃO. AF_12/2019 [ADAPTADO SINAPI 90844] |  |  |  | UN |  | 1152.8
| 92.1 | SINAPI | COMPOSIÇÃO | 90806 | BATENTE PARA PORTA DE MADEIRA, FIXAÇÃO COM ARGAMASSA, PADRÃO MÉDIO - FORNECIMENTO E INSTALAÇÃO. AF_12/2019_P | UN | 1 | 241.89 | 241.89
| 92.2 | SINAPI | COMPOSIÇÃO | 90830 | FECHADURA DE EMBUTIR COM CILINDRO, EXTERNA, COMPLETA, ACABAMENTO PADRÃO MÉDIO, INCLUSO EXECUÇÃO DE FURO - FORNECIMENTO E INSTALAÇÃO. AF_12/2019 | UN | 1 | 105.75 | 105.75
| 92.3 | COMPOSIÇÃO | COMPOSIÇÃO | 91 | PORTA DE MADEIRA EM ACABAMENTO MELAMÍNICO, SEMI-OCA (LEVE OU MÉDIA), DE ABRIR 01 FOLHA 90X210, ESPESSURA DE 3,5CM, INCLUSO DOBRADIÇAS - FORNECIMENTO E INSTALAÇÃO. AF_12/2019 [ADAPTADO SINAPI 91009] | UN | 1 | 566.04 | 566.04
| 92.4 | SINAPI | COMPOSIÇÃO | 100659 | ALIZAR DE 5X1,5CM PARA PORTA FIXADO COM PREGOS, PADRÃO MÉDIO - FORNECIMENTO E INSTALAÇÃO. AF_12/2019 | M | 10.2 | 5.85 | 59.67
| 92.5 | SINAPI | INSUMO | 3421 | JANELA EM MADEIRA CEDRINHO/ ANGELIM COMERCIAL/ CURUPIXA/ CUMARU OU EQUIVALENTE DA REGIAO, CAIXA DO BATENTE/MARCO *10* CM, 2 FOLHAS DE ABRIR TIPO VENEZIANA E 2 FOLHAS GUILHOTINA PARA VIDRO, COM GUARNICAO/ALIZAR, COM FERRAGENS (SEM VIDRO E SEM ACABAMENTO) | M2 | 0.315 | 396.93 | 125.03
| 92.6 | SINAPI | INSUMO | 10505 | VIDRO TEMPERADO INCOLOR E = 6 MM, SEM COLOCACAO | M2 | 0.3325 | 163.66 | 54.42
| 93 | PORTA DE MADEIRA EM ACABAMENTO MELAMÍNICO, SEMI-OCA (LEVE OU MÉDIA), DE ABRIR 02 FOLHA 195X210, ESPESSURA DE 3,5CM, INCLUSO DOBRADIÇAS - FORNECIMENTO E INSTALAÇÃO. AF_12/2019 [ADAPTADO SINAPI 91009] |  |  |  | UN |  | 792.57
| 93.1 | SINAPI | INSUMO | 2432 | DOBRADICA EM ACO/FERRO, 3 1/2" X 3", E= 1,9 A 2 MM, COM ANEL, CROMADO OU ZINCADO, TAMPA BOLA, COM PARAFUSOS | UN | 6 | 26.73 | 160.38
| 93.2 | SINAPI | INSUMO | 4982 | PORTA DE ABRIR / GIRO, DE MADEIRA FOLHA MEDIA (NBR 15930) DE 1000 X 2100 MM, DE 35 MM A 40 MM DE ESPESSURA, NUCLEO SEMI-SOLIDO (SARRAFEADO), CAPA LISA EM HDF, ACABAMENTO EM PRIMER PARA PINTURA | UN | 1.95 | 202.25 | 394.39
| 93.3 | SINAPI | INSUMO | 11055 | PARAFUSO ROSCA SOBERBA ZINCADO CABECA CHATA FENDA SIMPLES 3,5 X 25 MM (1 ") | UN | 39.6 | 0.04 | 1.58
| 93.4 | MERCADO | COMPOSIÇÃO | 88261 | CARPINTEIRO DE ESQUADRIA COM ENCARGOS COMPLEMENTARES | H | 1.282 | 15.92 | 20.41
| 93.5 | SINAPI | COMPOSIÇÃO | 88316 | SERVENTE COM ENCARGOS COMPLEMENTARES | H | 0.641 | 13.41 | 8.6
| 93.1.5 | SINAPI | INSUMO | 1341 | CHAPA DE LAMINADO MELAMINICO, TEXTURIZADO, DE *1,25 X 3,08* M, E = 0,8 MM | M2 | 8.19 | 25.3 | 207.21
| 94 | KIT DE PORTA DE MADEIRA EM ACABAMENTO MELAMÍNICO, SEMI-OCA (LEVE OU MÉDIA), PADRÃO MÉDIO, DE ABRIR 01 FOLHA 195X250CM, ESPESSURA DE 3,5CM E BANDEIRA EM MADEIRA H=40 CM COM VIDRO TEMPERADO 6 MM. ITENS INCLUSOS: DOBRADIÇAS, MONTAGEM E INSTALAÇÃO DO BATENTE, FECHADURA COM EXECUÇÃO DO FURO - FORNECIMENTO E INSTALAÇÃO. AF_12/2019 [ADAPTADO SINAPI 90844] |  |  |  | UN |  | 1547.19
| 94.1 | SINAPI | COMPOSIÇÃO | 90806 | BATENTE PARA PORTA DE MADEIRA, FIXAÇÃO COM ARGAMASSA, PADRÃO MÉDIO - FORNECIMENTO E INSTALAÇÃO. AF_12/2019_P | UN | 1 | 241.89 | 241.89
| 94.2 | SINAPI | COMPOSIÇÃO | 90830 | FECHADURA DE EMBUTIR COM CILINDRO, EXTERNA, COMPLETA, ACABAMENTO PADRÃO MÉDIO, INCLUSO EXECUÇÃO DE FURO - FORNECIMENTO E INSTALAÇÃO. AF_12/2019 | UN | 1 | 105.75 | 105.75
| 94.3 | COMPOSIÇÃO | COMPOSIÇÃO | 93 | PORTA DE MADEIRA EM ACABAMENTO MELAMÍNICO, SEMI-OCA (LEVE OU MÉDIA), DE ABRIR 02 FOLHA 195X210, ESPESSURA DE 3,5CM, INCLUSO DOBRADIÇAS - FORNECIMENTO E INSTALAÇÃO. AF_12/2019 [ADAPTADO SINAPI 91009] | UN | 1 | 792.57 | 792.57
| 94.4 | SINAPI | COMPOSIÇÃO | 100659 | ALIZAR DE 5X1,5CM PARA PORTA FIXADO COM PREGOS, PADRÃO MÉDIO - FORNECIMENTO E INSTALAÇÃO. AF_12/2019 | M | 12.3 | 5.85 | 71.96
| 94.5 | SINAPI | INSUMO | 3421 | JANELA EM MADEIRA CEDRINHO/ ANGELIM COMERCIAL/ CURUPIXA/ CUMARU OU EQUIVALENTE DA REGIAO, CAIXA DO BATENTE/MARCO *10* CM, 2 FOLHAS DE ABRIR TIPO VENEZIANA E 2 FOLHAS GUILHOTINA PARA VIDRO, COM GUARNICAO/ALIZAR, COM FERRAGENS (SEM VIDRO E SEM ACABAMENTO) | M2 | 0.625 | 396.93 | 248.08
| 94.6 | SINAPI | INSUMO | 10505 | VIDRO TEMPERADO INCOLOR E = 6 MM, SEM COLOCACAO | M2 | 0.53125 | 163.66 | 86.94
| 95 | PORTA CORTA-FOGO PARA SAIDA DE EMERGENCIA, COM FECHADURA, VAO LUZ DE 90 X 210 CM, CLASSE P-90 (NBR 11742) |  |  |  | UN |  | 1772.06
| 95.1 | SINAPI | INSUMO | 2432 | DOBRADICA EM ACO/FERRO, 3 1/2" X 3", E= 1,9 A 2 MM, COM ANEL, CROMADO OU ZINCADO, TAMPA BOLA, COM PARAFUSOS | UN | 6 | 26.73 | 160.38
| 95.2 | SINAPI | INSUMO | 11154 | PORTA CORTA-FOGO PARA SAIDA DE EMERGENCIA, COM FECHADURA, VAO LUZ DE 90 X 210 CM, CLASSE P-90 (NBR 11742) | UN | 2 | 800.75 | 1601.5
| 95.3 | SINAPI | INSUMO | 11055 | PARAFUSO ROSCA SOBERBA ZINCADO CABECA CHATA FENDA SIMPLES 3,5 X 25 MM (1 ") | UN | 39.6 | 0.04 | 1.58
| 95.5 | SINAPI | COMPOSIÇÃO | 88316 | SERVENTE COM ENCARGOS COMPLEMENTARES | H | 0.641 | 13.41 | 8.6
| 96 | Renovador line G4 1350 M3/H - FORNECIMENTO E INSTALAÇÃO |  |  |  | M |  | 30.37
| 96.1 | SINAPI | COMPOSIÇÃO | 88250 | AUXILIAR DE MECÂNICO COM ENCARGOS COMPLEMENTARES | H | 1.031 | 11.52 | 11.88
| 96.2 | SINAPI | COMPOSIÇÃO | 88275 | MECÃNICO DE EQUIPAMENTOS PESADOS COM ENCARGOS COMPLEMENTARES | H | 1.031 | 17.93 | 18.49
| 96.3 | MERCADO | COTAÇÃO | 83.2 | Renovador line G4 1350 M3/H | UN | 1 | 0 | 0
| 97 | DUTO FLEXÍVEL DE ALUMÍNIO DN=209 MM COM ISOLAMENTO - FORNECIMENTO E INSTALAÇÃO |  |  |  | M |  | 60.93
| 97.1 | SINAPI | COMPOSIÇÃO | 88315 | SERRALHEIRO COM ENCARGOS COMPLEMENTARES | H | 0.3841 | 16.8 | 6.45
| 97.2 | SINAPI | COMPOSIÇÃO | 88251 | AUXILIAR DE SERRALHEIRO COM ENCARGOS COMPLEMENTARES | H | 0.3841 | 13.5 | 5.19
| 97.3 | ORSE | INSUMO | 7183 | DUTO FLEXÍVEL DE ALUMÍNIO DN=209 MM COM ISOLAMENTO | UN | 1 | 42.07 | 42.07
| 97.2.2 | SINAPI | COMPOSIÇÃO | 91169 | FIXAÇÃO DE TUBOS HORIZONTAIS DE PPR DIÂMETROS MAIORES QUE 75 MM COM ABRAÇADEIRA METÁLICA RÍGIDA TIPO D 3", FIXADA EM PERFILADO EM LAJE. AF_05/2015 | M | 1 | 7.22 | 7.22
| 98 | PROLONGAMENTO PARA CAIXA SIFONADA 100X100 - ESGOTO - (ADAPTADO DE SBC 053033) |  |  |  | UND |  | 46.81
| 98.1 | SINAPI | COMPOSIÇÃO | 88248 | AUXILIAR DE ENCANADOR OU BOMBEIRO HIDRÁULICO COM ENCARGOS COMPLEMENTARES | H | 1.528 | 12.59 | 19.24
| 98.2 | SINAPI | COMPOSIÇÃO | 88267 | ENCANADOR OU BOMBEIRO HIDRÁULICO COM ENCARGOS COMPLEMENTARES | H | 1.376 | 16.41 | 22.58
| 98.3 | ORSE | INSUMO | 20083 | SOLUCAO LIMPADORA PARA PVC, FRASCO COM 1000 CM3 | UN | 0.012 | 39.22 | 0.47
|  | SINAPI | INSUMO | 119 | ADESIVO PLASTICO PARA PVC, BISNAGA COM 75 GR | UN | 0.227 | 5 | 1.14
| 98.2.2 | SINAPI | INSUMO | 11735 | PROLONGAMENTO PVC PARA CAIXA SIFONADA 100 MM X 200 MM (NBR 5688) | UN | 1 | 3.38 | 3.38
| 99 | CONECTOR RETO DE ALUMINIO PARA ELETRODUTO DE 3/4", PARA ADAPTAR ENTRADA DE ELETRODUTO METALICO FLEXIVEL EM QUADROS- (ADAPTADO DE ORSE 11304) |  |  |  | UND |  | 2.4
| 99.1 | SINAPI | COMPOSIÇÃO | 88264 | ELETRICISTA COM ENCARGOS COMPLEMENTARES | H | 0.056 | 17.04 | 0.95
| 99.2 | SINAPI | INSUMO | 2488 | CONECTOR RETO DE ALUMINIO PARA ELETRODUTO DE 3/4", PARA ADAPTAR ENTRADA DE ELETRODUTO METALICO FLEXIVEL EM QUADROS | UN | 1 | 1.45 | 1.45
| 100 | CONECTOR RETO DE ALUMINIO PARA ELETRODUTO DE 1.1/2", PARA ADAPTAR ENTRADA DE ELETRODUTO METALICO FLEXIVEL EM QUADROS- (ADAPTADO DE ORSE 11303) |  |  |  | UND |  | 3.53
| 100.1 | SINAPI | COMPOSIÇÃO | 88264 | ELETRICISTA COM ENCARGOS COMPLEMENTARES | H | 0.056 | 17.04 | 0.95
| 100.2 | SINAPI | INSUMO | 2483 | CONECTOR RETO DE ALUMINIO PARA ELETRODUTO DE 1", PARA ADAPTAR ENTRADA DE ELETRODUTO METALICO FLEXIVEL EM QUADROS | UN | 1 | 2.58 | 2.58
| 101 | QUADRO DE DISTRIBUIÇÃO DE ENERGIA EM CHAPA DE AÇO GALVANIZADO, DE EMBUTIR, COM BARRAMENTO TRIFÁSICO, PARA 56 DISJUNTORES DIN 225A - (ADAPTADO DE SINAPI 101882) |  |  |  | UND |  | 1712.14
| 101.1 | SINAPI | COMPOSIÇÃO | 87367 | ARGAMASSA TRAÇO 1:1:6 (EM VOLUME DE CIMENTO, CAL E AREIA MÉDIA ÚMIDA) PARA EMBOÇO/MASSA ÚNICA/ASSENTAMENTO DE ALVENARIA DE VEDAÇÃO, PREPARO MANUAL. AF_08/2019 | M3 | 0.0194 | 447.1 | 8.67
| 101.2 | SINAPI | COMPOSIÇÃO | 88247 | AUXILIAR DE ELETRICISTA COM ENCARGOS COMPLEMENTARES | H | 0.6342 | 13.1 | 8.31
| 101.3 | SINAPI | COMPOSIÇÃO | 88264 | ELETRICISTA COM ENCARGOS COMPLEMENTARES | UN | 0.6342 | 17.04 | 10.81
| 101.1.3 | SINAPI | INSUMO | 12043 | QUADRO DE DISTRIBUICAO COM BARRAMENTO TRIFASICO, DE EMBUTIR, EM CHAPA DE ACO GALVANIZADO, PARA 30 DISJUNTORES DIN, 225 A | UN | 1 | 1066.02 | 1066.02
| 101.2.3 | SINAPI | INSUMO | 13396 | QUADRO DE DISTRIBUICAO COM BARRAMENTO TRIFASICO, DE EMBUTIR, EM CHAPA DE ACO GALVANIZADO, PARA 28 DISJUNTORES DIN, 100 A | UN | 1 | 618.33 | 618.33
| 102 | TRANSFORMADOR DE CORRENTE, RELAÇÃO DE TRANSFORMAÇÃO 200/5A, MOD. 4NC5222-2CE21, TAMANHO 2 DE Ø28,2MM - (ADAPTADO DE ORSE/11847 |  |  |  | UND |  | 105.32
| 102.1 | SINAPI | COMPOSIÇÃO | 88264 | ELETRICISTA COM ENCARGOS COMPLEMENTARES | H | 0.5 | 17.04 | 8.52
| 102.2 | SINAPI | COMPOSIÇÃO | 88247 | AUXILIAR DE ELETRICISTA COM ENCARGOS COMPLEMENTARES | H | 0.5 | 13.1 | 6.55
| 102.3 | COTAÇÃO | 59 | INSUMO | TRANSFORMADOR DE CORRENTE, RELAÇÃO DE TRANSFORMAÇÃO 200/5A, MOD. 4NC5222-2CE21, TAMANHO 2 DE Ø28,2MM FAB. SIEMENS OU SIMILAR | UN | 1 | 90.25 | 90.25
| 103 | ELETROCALHA U, SEM ABAS, PERFURADA, GALVANIZADA À FOGO COM DIMENSÕES DE 300X100X3000MM - (ADAPTADO DE ORSE/0764 |  |  |  | M |  | 64.05
| 103.1 | SINAPI | COMPOSIÇÃO | 88264 | ELETRICISTA COM ENCARGOS COMPLEMENTARES | H | 0.6 | 17.04 | 10.22
| 103.2 | SINAPI | COMPOSIÇÃO | 88247 | AUXILIAR DE ELETRICISTA COM ENCARGOS COMPLEMENTARES | H | 0.6 | 13.1 | 7.86
| 103.3 | COTAÇÃO | 78 | INSUMO | ELETROCALHA U, SEM ABAS, PERFURADA, GALVANIZADA À FOGO COM DIMENSÕES DE 300X100X3000MM | UN | 0.33 | 139.29 | 45.97
| 104 | PAINEL RETANGULAR PAINEL DE EMBUTIR TIPO LED DE 30W-220V, TEMPERATURA DE COR A 4000K, FLUXO LUMINOSO DE 2400 LM ALUMÍNIO PINTURA EM EPOXI BRANCO DIFUSOR EM ACRÍLICO, DIMENSÕES DE 62X15.5X0.80CM, NICHO DE 59X13CM - (ADAPTADO DE SINAPI/97590 |  |  |  | UND |  | 56.95
| 104.1 | SINAPI | COMPOSIÇÃO | 88264 | ELETRICISTA COM ENCARGOS COMPLEMENTARES | H | 0.2231 | 17.04 | 3.8
| 104.2 | SINAPI | COMPOSIÇÃO | 88247 | AUXILIAR DE ELETRICISTA COM ENCARGOS COMPLEMENTARES | H | 0.5355 | 13.1 | 7.02
| 104.3 | SINAPI | INSUMO | 3803 | LUMINARIA PLAFON REDONDO COM VIDRO FOSCO DIAMETRO *25* CM, PARA 1 LAMPADA, BASE E27, POTENCIA MAXIMA 40/60 W (NAO INCLUI LAMPADA) | UN | 1 | 37.59 | 37.59
| 104.4 | SINAPI | INSUMO | 38191 | LAMPADA FLUORESCENTE COMPACTA 2U BRANCA 15 W, BASE E27 (127/220 V) | UN | 1 | 8.54 | 8.54
| 105 | PAINEL RETANGULAR PAINEL DE EMBUTIR TIPO LED DE 30W-220V, TEMPERATURA DE COR A 4000K, FLUXO LUMINOSO DE 2400 LM ALUMÍNIO PINTURA EM EPOXI BRANCO DIFUSOR EM ACRÍLICO, DIMENSÕES DE 62X15.5X0.80CM, NICHO DE 59X13CM - (ADAPTADO DE SINAPI/97590 |  |  |  | UND |  | 56.95
| 105.1 | SINAPI | COMPOSIÇÃO | 88264 | ELETRICISTA COM ENCARGOS COMPLEMENTARES | H | 0.2231 | 17.04 | 3.8
| 105.2 | SINAPI | COMPOSIÇÃO | 88247 | AUXILIAR DE ELETRICISTA COM ENCARGOS COMPLEMENTARES | H | 0.5355 | 13.1 | 7.02
| 105.3 | SINAPI | INSUMO | 3803 | LUMINARIA PLAFON REDONDO COM VIDRO FOSCO DIAMETRO *25* CM, PARA 1 LAMPADA, BASE E27, POTENCIA MAXIMA 40/60 W (NAO INCLUI LAMPADA) | UN | 1 | 37.59 | 37.59
| 104.4 | SINAPI | INSUMO | 38191 | LAMPADA FLUORESCENTE COMPACTA 2U BRANCA 15 W, BASE E27 (127/220 V) | UN | 1 | 8.54 | 8.54
| 105 | FORNECIMENTO E INSTALAÇÃO DE REVESTIMENTO CERÂMICO TIPO PORCELANATO EM PAREDES 30X60CM - ADAPTADO SINAPI 93392 |  |  |  | M² |  | 63.07
| 105.1 | SINAPI | COMPOSIÇÃO | 88256 | AZULEJISTA OU LADRILHISTA COM ENCARGOS COMPLEMENTARES | H | 0.72 | 20.38 | 14.67 | 76.63
| 105.2 | SINAPI | COMPOSIÇÃO | 88316 | SERVENTE COM ENCARGOS COMPLEMENTARES | H | 0.38 | 13.41 | 5.1
| 105.3 | SINAPI | INSUMO | 1381 | ARGAMASSA COLANTE AC I PARA CERAMICAS | KG | 4.86 | 0.6 | 2.92
| 104.4 | SINAPI | INSUMO | 34357 | REJUNTE CIMENTICIO, QUALQUER COR | KG | 0.42 | 3.52 | 1.48
| 104.5 | COTAÇÃO | INSUMO | 81 | ADAPTADOR PVC SOLDAVEL, LONGO, COM FLANGE LIVRE, 60 MM X 2", PARA CAIXA D' AGUA | UN | 1 | 38.9 | 38.9
| 106 | RODAPÉ CERÂMICO DE 7CM DE ALTURA COM PLACAS TIPO ESMALTADA EXTRA DE DIMENSÕES 30X60CM - ADAPTADO SINAPI 88648 |  |  |  | M² |  | 7.29
| 106.1 | SINAPI | COMPOSIÇÃO | 88256 | AZULEJISTA OU LADRILHISTA COM ENCARGOS COMPLEMENTARES | H | 0.07 | 20.38 | 1.43
| 106.2 | SINAPI | COMPOSIÇÃO | 88316 | SERVENTE COM ENCARGOS COMPLEMENTARES | H | 0.031 | 13.41 | 0.42
| 106.3 | SINAPI | INSUMO | 1381 | ARGAMASSA COLANTE AC I PARA CERAMICAS | KG | 0.603 | 0.6 | 0.36
| 104.4 | SINAPI | INSUMO | 34357 | REJUNTE CIMENTICIO, QUALQUER COR | KG | 0.085 | 3.52 | 0.3
| 104.5 | COTAÇÃO | INSUMO | 81 | ADAPTADOR PVC SOLDAVEL, LONGO, COM FLANGE LIVRE, 60 MM X 2", PARA CAIXA D' AGUA | UN | 0.123 | 38.9 | 4.78
| 107 | FORNECIMENTO E INSTALAÇÃO - TANQUE DE ENCAIXE EM AÇO INOX POLIDO |  |  |  | UND |  | 342.96 |  | 76.3904
| 107.1 | SINAPI | COMPOSIÇÃO | 88316 | SERVENTE COM ENCARGOS COMPLEMENTARES | H | 0.1504 | 13.41 | 2.02 | 415.496
| 107.3 | SINAPI | INSUMO | 4823 | MASSA PLASTICA PARA MARMORE/GRANITO | KG | 0.346 | 25.54 | 8.84
| 104.4 | COTAÇÃO | INSUMO | 82 | TANQUE DE ENCAIXE EM AÇO INOX POLIDO | UN | 1 | 332.1 | 332.1
| 108 | FORNECIMENTO E INSTALAÇÃO - TORNEIRA CLINICA COM ALAVANCA , DE MESA, 1/2 OU 3/4 - ADAPTADO SINAPI 86909 |  |  |  | UND |  | 118.38
| 108.1 | SINAPI | COMPOSIÇÃO | 88267 | ENCANADOR OU BOMBEIRO HIDRÁULICO COM ENCARGOS COMPLEMENTARES | H | 0.1667 | 16.41 | 2.74
| 108.2 | SINAPI | COMPOSIÇÃO | 88316 | SERVENTE COM ENCARGOS COMPLEMENTARES | H | 0.0525 | 13.41 | 0.7
| 108.3 | SINAPI | INSUMO | 3146 | FITA VEDA ROSCA EM ROLOS DE 18 MM X 10 M (L X C) | UN | 0.021 | 2 | 0.04
| 104.4 | COTAÇÃO | INSUMO | 83 | TORNEIRA CLINICA COM ALAVANCA , DE MESA, 1/2 OU 3/4 | UN | 1 | 114.9 | 114.9
| 109 | FORNECIMENTO E INSTALAÇÃO - PLACA DE SINALIZACAO 24X12CM, FOTOLUMINESCENTE, EM PVC , COM LOGOTIPO EXTINTOR- ADAPTADO ORSE 12888 |  |  |  | UND |  | 17.68
| 109.1 | SINAPI | INSUMO | 37539 | PLACA DE SINALIZACAO DE SEGURANCA CONTRA INCENDIO, FOTOLUMINESCENTE, RETANGULAR, *13 X 26* CM, EM PVC *2* MM ANTI-CHAMAS (SIMBOLOS, CORES E PICTOGRAMAS CONFORME NBR 13434) | UN | 1 | 15 | 15
| 108.2 | SINAPI | COMPOSIÇÃO | 88316 | SERVENTE COM ENCARGOS COMPLEMENTARES | H | 0.2 | 13.41 | 2.68

## M.Cálc.Quant.
[7 empty] | PROGRAMA: |  | Aperfeiçoamento Sistema Único de Saúde | [11 empty] | Largura Calçada: |  | 0.07
[7 empty] | CONCEDENTE: |  | Ministério da Saúde | [11 empty] | Largura da Guia: |  | 0.1
[7 empty] | CONVENENTE: |  | Fundação Napoleão Laureano | [11 empty] | Altura da Guia: |  | 0.15
[7 empty] | CONTRATO: |  | 1071608-22 (SICONV 899504)
[7 empty] | OBRA: |  | REFORMA DE UNIDADE DE ATENÇÃO ESPECIALIZADA EM SAÚDE (LABORATÓRIO DE ANATOMIA)
[7 empty] | REF. PREÇOS: |  | SINAPI PB - JAN/2021
|  | ITEM | SINAPI |  |  |  | MEMÓRIA DE CÁLCULO DE QUANTIDADES
NÍVEL |  | FONTE | CÓDIGO | TIPO | ITEM BASE | ITEM RUA | ITEM | SERVIÇO | DESCRIÇÃO | VEZ | DADOS | [5 empty] | RESULTADO |  |  | UNID
[11 empty] | X1 | X2 | Y1 | Y2 | Z1 | Z2 | PARCIAL | TOTAL | GERAL
2 |  |  |  |  | 0 | 0 | 0.0 | REFORMA DE UNIDADE DE ATENÇÃO ESPECIALIZADA EM SAÚDE (LABORATÓRIO DE ANATOMIA)
2 |  |  |  |  | 0 | 1 | 1.0 | PLACA DE OBRA
2 | 1.1 | COMPOSIÇÃO | 1 | COMPOSIÇÃO | 1 | 1 | 1.1 | PLACA DE OBRA EM CHAPA DE ACO GALVANIZADO [ADAPTADO DE SINAPI 74209/001] | A placa terá 2,00m de largura por 4,0m de comprimento, conforme modelo de placas de obras da Secretaria de Comunicação da Presidência da República. | [9 empty] | 8 | M2
3 | 1.1.1 |  |  |  | 1.1 | 1 | 1.1.1 | Placa de obra |  | 1 | 2 |  | 4 |  |  |  | 8 | 8
2 |  |  |  |  | 0 | 2 | 2.0 | ALVENARIA
2 | 2.1 | SINAPI PB | 87505 | COMPOSIÇÃO | 1 | 2 | 2.1 | ALVENARIA DE VEDAÇÃO DE BLOCOS CERÂMICOS FURADOS NA HORIZONTAL DE 11,5X19X19CM (ESPESSURA 11,5M) DE PAREDES COM ÁREA LÍQUIDA MAIOR OU IGUAL A 6M² SEM VÃOS E ARGAMASSA DE ASSENTAMENTO COM PREPARO EM BETONEIRA. AF_06/2014 | [10 empty] | 565.83 | M2
3 | 2.1.1 |  |  |  | 1.1 | 2 | 2.1.1 | Processamento | piso - teto | 1 | 8.7 |  | 3.2 |  |  |  | 27.84 | 27.84
[5 empty] | 1.1.1 | 2 | 2.1.1.1 |  | piso - bancada | 1 | 1 |  | 0.85 |  |  |  | 0.85 | 0.85
3 | 2.1.2 |  |  |  | 1.2 | 2 | 2.1.2 | Coradora | piso - teto | 1 | 4.3 |  | 3.2 |  |  |  | 13.76 | 13.76
[5 empty] | 1.2.1 | 2 | 2.1.2.1 |  | piso - bancada | 1 | 1.3 |  | 0.85 |  |  |  | 1.11 | 1.11
3 | 2.1.3 |  |  |  | 1.3 | 2 | 2.1.3 | Microscopia | piso - teto | 1 | 16.73 |  | 3.2 |  |  |  | 53.54 | 53.54
[5 empty] | 1.3.1 | 2 | 2.1.3.1 |  | piso - bancada | 1 | 4.81 |  | 0.85 |  |  |  | 4.09 | 4.09
3 | 2.1.4 |  |  |  | 1.4 | 2 | 2.1.4 | Criostato | piso - teto | 1 | 6.3 |  | 3.2 |  |  |  | 20.16 | 20.16
3 | 2.1.5 |  |  |  | 1.5 | 2 | 2.1.5 | Imunocongelação | piso - teto | 1 | 10.12 |  | 3.2 |  |  |  | 32.38 | 32.38
[5 empty] | 1.5.1 |  | .1.5.1 |  | piso - bancada | 1 | 1.2 |  | 0.85 |  |  |  | 1.02 | 1.02
3 | 2.1.6 |  |  |  | 1.6 | 2 | 2.1.6 | Inclusão | piso - teto | 1 | 6.43 |  | 3.2 |  |  |  | 20.58 | 20.58
[5 empty] | 1.6.1 |  | .1.6.1 |  | piso - bancada | 1 | 1.7 |  | 0.85 |  |  |  | 1.45 | 1.45
3 | 2.1.7 |  |  |  | 1.7 | 2 | 2.1.7 | Almoxarifado | piso - teto | 1 | 14.13 |  | 3.2 |  |  |  | 45.22 | 45.22
3 | 2.1.8 |  |  |  | 1.8 | 2 | 2.1.8 | Citologia | piso - teto | 1 | 6.43 |  | 3.2 |  |  |  | 20.58 | 20.58
[5 empty] | 1.8.1 |  | .1.8.1 |  | piso - bancada | 1 | 1.25 |  | 0.85 |  |  |  | 1.06 | 1.06
3 | 2.1.9 |  |  |  | 1.9 | 2 | 2.1.9 | Sala de aula | piso - teto | 1 | 14 |  | 3.2 |  |  |  | 44.8 | 44.8
3 | 2.1.10 |  |  |  | 1.10 | 2 | 2.1.10 | Expurgo | piso - teto | 1 | 5.54 |  | 3 |  |  |  | 16.62 | 16.62
3 | 2.1.11 |  |  |  | 1.11 | 2 | 2.1.11 | DML | piso - teto | 1 | 3.73 |  | 3 |  |  |  | 11.19 | 11.19
3 | 2.1.12 |  |  |  | 1.12 | 2 | 2.1.12 | Corredor Arquivo | piso - teto | 1 | 7.3 |  | 3 |  |  |  | 21.9 | 21.9
3 | 2.1.13 |  |  |  | 1.13 | 2 | 2.1.13 | Arquivo de blocos/lâminas | piso - teto | 1 | 25.19 |  | 3 |  |  |  | 75.57 | 75.57
[5 empty] | 1.14 | 2 | 2.1.14 | Residentes | piso - teto | 1 | 14.53 |  | 3 |  |  |  | 43.59 | 43.59
[5 empty] | 1.14.1 | 2 | 2.1.14.1 |  | piso - bancada | 3 | 0.5 |  | 0.85 |  |  |  | 0.43 | 1.29
3 | 2.1.15 |  |  |  | 1.15 | 2 | 2.1.15 | Macroscopia/Expurgo | piso - teto | 1 | 17.13 |  | 3.2 |  |  |  | 54.82 | 54.82
[5 empty] | 1.15.1 | 2 | 2.1.15.1 |  | piso - bancada | 1 | 3.83 |  | 0.85 |  |  |  | 3.26 | 3.26
3 | 2.1.16 |  |  |  | 1.16 | 2 | 2.1.16 | Copa | piso - teto | 1 | 3.45 |  | 3.2 |  |  |  | 11.04 | 11.04
[5 empty] | 1.1.2 | 2 | 2.1.1.2 |  | piso - bancada | 1 | 0.6 |  | 0.85 |  |  |  | 0.51 | 0.51
3 | 2.1.17 |  |  |  | 1.17 | 2 | 2.1.17 | Wc funcionario | piso - teto | 1 | 4.1 |  | 3 |  |  |  | 12.3 | 12.3
3 | 2.1.18 |  |  |  | 1.18 | 2 | 2.1.18 | Wc feminino | piso - teto | 1 | 4.1 |  | 3 |  |  |  | 12.3 | 12.3
3 | 2.1.19 |  |  |  | 1.19 | 2 | 2.1.19 | Wc masculino | piso - teto | 1 | 4.22 |  | 3 |  |  |  | 12.66 | 12.66
3 | 2.1.20 |  |  |  | 1.20 | 2 | 2.1.20 | Chuveiro de emergencia | piso - teto | 1 | 3.3 |  | 3 |  |  |  | 9.9 | 9.9
3 | 2.1.21 |  |  |  | 1.21 | 2 | 2.1.21 | Registro | piso - teto | 1 | 7.2 |  | 3 |  |  |  | 21.6 | 21.6
3 | 2.1.22 |  |  |  | 1.22 | 2 | 2.1.22 | Vestiario de barreira | piso - teto | 1 | 5.1 |  | 3 |  |  |  | 15.3 | 15.3
3 | 2.1.23 |  |  |  | 1.23 | 2 | 2.1.23 | Circulação | piso - teto | 1 | 7.33 |  | 3 |  |  |  | 21.99 | 21.99
3 | 2.1.24 |  |  |  | 1.24 | 2 | 2.1.24 | Wc publico | piso - teto | 1 | 3.52 |  | 3 |  |  |  | 10.56 | 10.56
| 2.1.25 |  |  |  | 1.25 | 2 | 2.1.25 | Atendimento geral | piso - bancada | 1 | 5.3 |  | 0.85 |  |  |  | 4.51 | 4.51
| 2.1.26 |  |  |  | 1.26 | 2 | 2.1.26 | Abertura criostato |  | -1 | 1 |  | 2.5 |  |  |  | 2.5 | -2.5
| 2.1.27 |  |  |  | 1.27 | 2 | 2.1.27 | Desconto Porta - P03 |  | -7 | 0.9 |  | 2.5 |  |  |  | 2.25 | -15.75
3 | 2.1.28 |  |  |  | 1.28 | 2 | 2.1.28 | Desconto Porta - P02 |  | -5 | 1.35 |  | 2.5 |  |  |  | 3.38 | -16.9
3 | 2.1.29 |  |  |  | 1.29 | 2 | 2.1.29 | Desconto Porta - P04 |  | -8 | 0.8 |  | 2.5 |  |  |  | 2 | -16
| 2.1.30 |  |  |  | 1.30 | 2 | 2.1.30 | Desconto Porta - P07 |  | -2 | 1.8 |  | 2.5 |  |  |  | 4.5 | -9
| 2.1.31 |  |  |  | 1.31 | 2 | 2.1.31 | Desconto Porta - P01 |  | -1 | 1.6 |  | 2.5 |  |  |  | 4 | -4
3 | 2.1.32 |  |  |  | 1.32 | 2 | 2.1.32 | Desconto Janela - J01 |  | -3 | 2.5 |  | 1.3 |  |  |  | 3.25 | -9.75
3 | 2.1.33 |  |  |  | 1.33 | 2 | 2.1.33 | Desconto Janela - J05 |  | -4 | 1.5 |  | 0.7 |  |  |  | 1.05 | -4.2
3 | 2.1.34 |  |  |  | 1.34 | 2 | 2.1.34 | Desconto Janela - J03 |  | -3 | 0.8 |  | 1.3 |  |  |  | 1.04 | -3.12
| 2.1.35 |  |  |  | 1.35 | 2 | 2.1.35 | Desconto Janela - J02 |  | -1 | 1.5 |  | 1.3 |  |  |  | 1.95 | -1.95
| 2.1.36 |  |  |  | 1.36 | 2 | 2.1.36 | Desconto Janela - J06 |  | -1 | 0.5 |  | 0.7 |  |  |  | 0.35 | -0.35
2 | 2.2 | SINAPI PB | 93203 | COMPOSIÇÃO | 2 | 2 | 2.2 | FIXAÇÃO (ENCUNHAMENTO) DE ALVENARIA DE VEDAÇÃO COM ESPUMA DE POLIURETANO EXPANSIVA. AF_03/2016 | Definição dos vãos de acordo com planta de Ampliação | [9 empty] | 200.45 | M
3 | 2.2.1 |  |  |  | 2.1 | 2 | 2.2.1 | Processamento | piso - teto | 1 | 8.64 | [5 empty] | 8.64 | 8.64
3 | 2.2.2 |  |  |  | 2.2 | 2 | 2.2.2 | Coradora | piso - teto | 1 | 4.3 | [5 empty] | 4.3 | 4.3
3 | 2.2.3 |  |  |  | 2.3 | 2 | 2.2.3 | Microscopia | piso - teto | 1 | 16.73 | [5 empty] | 16.73 | 16.73
3 | 2.2.4 |  |  |  | 2.4 | 2 | 2.2.4 | Criostato | piso - teto | 1 | 6.3 | [5 empty] | 6.3 | 6.3
3 | 2.2.5 |  |  |  | 2.5 | 2 | 2.2.5 | Imunocongelação | piso - teto | 1 | 10.12 | [5 empty] | 10.12 | 10.12
3 | 2.2.6 |  |  |  | 2.6 | 2 | 2.2.6 | Inclusão | piso - teto | 1 | 6.43 | [5 empty] | 6.43 | 6.43
3 | 2.2.7 |  |  |  | 2.7 | 2 | 2.2.7 | Almoxarifado | piso - teto | 1 | 14.13 | [5 empty] | 14.13 | 14.13
3 | 2.2.8 |  |  |  | 2.8 | 2 | 2.2.8 | Citologia | piso - teto | 1 | 6.43 | [5 empty] | 6.43 | 6.43
3 | 2.2.9 |  |  |  | 2.9 | 2 | 2.2.9 | Sala de aula | piso - teto | 1 | 14 | [5 empty] | 14 | 14
3 | 2.2.10 |  |  |  | 2.10 | 2 | 2.2.10 | Expurgo | piso - teto | 1 | 5.54 | [5 empty] | 5.54 | 5.54
3 | 2.2.11 |  |  |  | 2.11 | 2 | 2.2.11 | DML | piso - teto | 1 | 3.73 | [5 empty] | 3.73 | 3.73
3 | 2.2.12 |  |  |  | 2.12 | 2 | 2.2.12 | Arquivo de blocos/lâminas | piso - teto | 1 | 25.44 | [5 empty] | 25.44 | 25.44
3 | 2.2.13 |  |  |  | 2.13 | 2 | 2.2.13 | Residentes | piso - teto | 1 | 14.53 | [5 empty] | 14.53 | 14.53
3 | 2.2.14 |  |  |  | 2.14 | 2 | 2.2.14 | Macroscopia/Expurgo | piso - teto | 1 | 17.13 | [5 empty] | 17.13 | 17.13
3 | 2.2.15 |  |  |  | 2.15 | 2 | 2.2.15 | Copa | piso - teto | 1 | 3.45 | [5 empty] | 3.45 | 3.45
3 | 2.2.16 |  |  |  | 2.16 | 2 | 2.2.16 | Wc funcionario | piso - teto | 1 | 4.1 | [5 empty] | 4.1 | 4.1
3 | 2.2.17 |  |  |  | 2.17 | 2 | 2.2.17 | Wc feminino | piso - teto | 1 | 4.1 | [5 empty] | 4.1 | 4.1
3 | 2.2.18 |  |  |  | 2.18 | 2 | 2.2.18 | Wc masculino | piso - teto | 1 | 4.22 | [5 empty] | 4.22 | 4.22
3 | 2.2.19 |  |  |  | 2.19 | 2 | 2.2.19 | Chuveiro de emergencia | piso - teto | 1 | 3.28 | [5 empty] | 3.28 | 3.28
3 | 2.2.20 |  |  |  | 2.20 | 2 | 2.2.20 | Registro | piso - teto | 1 | 7.2 | [5 empty] | 7.2 | 7.2
3 | 2.2.21 |  |  |  | 2.21 | 2 | 2.2.21 | Vestiario de barreira | piso - teto | 1 | 4.5 | [5 empty] | 4.5 | 4.5
3 | 2.2.22 |  |  |  | 2.22 | 2 | 2.2.22 | Circulação | piso - teto | 1 | 7.33 | [5 empty] | 7.33 | 7.33
3 | 2.2.23 |  |  |  | 2.23 | 2 | 2.2.23 | Wc publico | piso - teto | 1 | 3.52 | [5 empty] | 3.52 | 3.52
3 | 2.2.24 |  |  |  | 2.24 | 2 | 2.2.24 | Atendimento geral | piso - bancada | 1 | 5.3 | [5 empty] | 5.3 | 5.3
2 | 2.3 | SINAPI PB | 93183 | COMPOSIÇÃO | 3 | 2 | 2.3 | VERGA PRÉ-MOLDADA PARA JANELAS COM MAIS DE 1,5 M DE VÃO. AF_03/2016 | Acrescentado 30 cm para cada | [9 empty] | 25.1 | M
3 | 2.3.1 |  |  |  | 3.1 | 2 | 2.3.1 | Desconto Janela - J01 |  | 3 | 3.1 | [5 empty] | 3.1 | 9.3
3 | 2.3.2 |  |  |  | 3.2 | 2 | 2.3.2 | Desconto Janela - J05 |  | 4 | 2.1 | [5 empty] | 2.1 | 8.4
3 | 2.3.3 |  |  |  | 3.3 | 2 | 2.3.3 | Desconto Janela - J03 |  | 3 | 1.4 | [5 empty] | 1.4 | 4.2
| 2.3.4 |  |  |  | 3.4 | 2 | 2.3.4 | Desconto Janela - J02 |  | 1 | 2.1 | [5 empty] | 2.1 | 2.1
| 2.3.5 |  |  |  | 3.5 | 2 | 2.3.5 | Desconto Janela - J06 |  | 1 | 1.1 | [5 empty] | 1.1 | 1.1
2 | 2.4 | SINAPI PB | 93195 | COMPOSIÇÃO | 4 | 2 | 2.4 | CONTRAVERGA PRÉ-MOLDADA PARA VÃOS DE MAIS DE 1,5 M DE COMPRIMENTO. AF_03/2016 | Acrescentado 30 cm para cada | [9 empty] | 25.1 | M
3 | 2.4.1 |  |  |  | 4.1 | 2 | 2.4.1 | Desconto Janela - J01 |  | 3 | 3.1 | [5 empty] | 3.1 | 9.3
3 | 2.4.2 |  |  |  | 4.2 | 2 | 2.4.2 | Desconto Janela - J05 |  | 4 | 2.1 | [5 empty] | 2.1 | 8.4
| 2.4.3 |  |  |  | 4.3 | 2 | 2.4.3 | Desconto Janela - J03 |  | 3 | 1.4 | [5 empty] | 1.4 | 4.2
| 2.4.4 |  |  |  | 4.4 | 2 | 2.4.4 | Desconto Janela - J02 |  | 1 | 2.1 | [5 empty] | 2.1 | 2.1
| 2.4.5 |  |  |  | 4.5 | 2 | 2.4.5 | Desconto Janela - J06 |  | 1 | 1.1 | [5 empty] | 1.1 | 1.1
2 | 2.5 | SINAPI PB | 93184 | COMPOSIÇÃO | 5 | 2 | 2.5 | VERGA PRÉ-MOLDADA PARA PORTAS COM ATÉ 1,5 M DE VÃO. AF_03/2016 | Acrescentado 30 cm para cada | [9 empty] | 38.8 | M
3 | 2.5.1 |  |  |  | 5.1 | 2 | 2.5.1 | Desconto Porta - P03 |  | 7 | 1.5 | [5 empty] | 1.5 | 10.5
3 | 2.5.2 |  |  |  | 5.2 | 2 | 2.5.2 | Desconto Porta - P02 |  | 5 | 1.95 | [5 empty] | 1.95 | 9.75
3 | 2.5.3 |  |  |  | 5.3 | 2 | 2.5.3 | Desconto Porta - P04 |  | 8 | 1.4 | [5 empty] | 1.4 | 11.2
| 2.5.4 |  |  |  | 5.4 | 2 | 2.5.4 | Desconto Porta - P07 |  | 2 | 2.4 | [5 empty] | 2.4 | 4.8
| 2.5.5 |  |  |  | 5.5 | 2 | 2.5.5 | Desconto Porta - P06 |  | 1 | 2.55 | [5 empty] | 2.55 | 2.55
2 | 3.0 |  |  |  | 0 | 3 | 3.0 | INSTALAÇÕES HIDROSANITÁRIAS
AGUA FRIA
2 | 3.1 | SINAPI PB | 94793 | COMPOSIÇÃO | 1 | 3 | 3.1 | REGISTRO DE GAVETA BRUTO, LATÃO, ROSCÁVEL, 1 1/4, COM ACABAMENTO E CANOPLA CROMADOS, INSTALADO EM RESERVAÇÃO DE ÁGUA DE EDIFICAÇÃO QUE POSSUA RESERVATÓRIO DE FIBRA/FIBROCIMENTO  FORNECIMENTO E INSTALAÇÃO. AF_06/2016 | Conforme Prancha 17 / 28 (Hidrosanitário) | [9 empty] | 1 | UN
3 | 3.1.1 |  |  |  | 1.1 | 3 | 3.1.1 | Anatomia patologica |  | 1 | 1 | [5 empty] | 1 | 1
2 | 3.2 | SINAPI PB | 89987 | COMPOSIÇÃO | 2 | 3 | 3.2 | REGISTRO DE GAVETA BRUTO, LATÃO, ROSCÁVEL, 3/4", COM ACABAMENTO E CANOPLA CROMADOS. FORNECIDO E INSTALADO EM RAMAL DE ÁGUA. AF_12/2014 | Conforme Prancha 17 / 28 (Hidrosanitário) | [9 empty] | 12 | UN
3 | 3.2.1 |  |  |  | 2.1 | 3 | 3.2.1 | Anatomia patologica |  | 12 | 1 | [5 empty] | 1 | 12
2 | 3.3 | SINAPI PB | 89985 | COMPOSIÇÃO | 3 | 3 | 3.3 | REGISTRO DE PRESSÃO BRUTO, LATÃO, ROSCÁVEL, 3/4", COM ACABAMENTO E CANOPLA CROMADOS. FORNECIDO E INSTALADO EM RAMAL DE ÁGUA. AF_12/2014 | Conforme Prancha 17 / 28 (Hidrosanitário) | [9 empty] | 2 | UN
3 | 3.3.1 |  |  |  | 3.1 | 3 | 3.3.1 | Anatomia patologica |  | 2 | 1 | [5 empty] | 1 | 2
2 | 3.4 | SINAPI PB | 94492 | COMPOSIÇÃO | 4 | 3 | 3.4 | REGISTRO DE ESFERA, PVC, SOLDÁVEL, DN 50 MM, INSTALADO EM RESERVAÇÃO DE ÁGUA DE EDIFICAÇÃO QUE POSSUA RESERVATÓRIO DE FIBRA/FIBROCIMENTO FORNECIMENTO E INSTALAÇÃO. AF_06/2016 | Conforme Prancha 17 / 28 (Hidrosanitário) | [9 empty] | 7 | UN
3 | 3.4.1 |  |  |  | 4.1 | 3 | 3.4.1 | Anatomia patologica |  | 7 | 1 | [5 empty] | 1 | 7
2 | 3.5 | SINAPI PB | 91785 | COMPOSIÇÃO | 5 | 3 | 3.5 | (COMPOSIÇÃO REPRESENTATIVA) DO SERVIÇO DE INSTALAÇÃO DE TUBOS DE PVC, SOLDÁVEL, ÁGUA FRIA, DN 25 MM (INSTALADO EM RAMAL, SUB-RAMAL, RAMAL DE DISTRIBUIÇÃO OU PRUMADA), INCLUSIVE CONEXÕES, CORTES E FIXAÇÕES, PARA PRÉDIOS. AF_10/2015 | Conforme Prancha 17 / 28 (Hidrosanitário) | [9 empty] | 102 | M
3 | 3.5.1 |  |  |  | 5.1 | 3 | 3.5.1 | Anatomia patologica |  | 1 | 102 | [5 empty] | 102 | 102
| 3.6 | SINAPI PB | 91786 | COMPOSIÇÃO | 6 | 3 | 3.6 | (COMPOSIÇÃO REPRESENTATIVA) DO SERVIÇO DE INSTALAÇÃO TUBOS DE PVC, SOLDÁVEL, ÁGUA FRIA, DN 32 MM (INSTALADO EM RAMAL, SUB-RAMAL, RAMAL DE DISTRIBUIÇÃO OU PRUMADA), INCLUSIVE CONEXÕES, CORTES E FIXAÇÕES, PARA PRÉDIOS. AF_10/2015 | Conforme Prancha 17 / 28 (Hidrosanitário) | [9 empty] | 18 | M
| 3.6.1 |  |  |  | 6.1 | 3 | 3.6.1 | Anatomia patologica |  | 1 | 18 | [5 empty] | 18 | 18
| 3.7 | SINAPI PB | 91787 | COMPOSIÇÃO | 7 | 3 | 3.7 | (COMPOSIÇÃO REPRESENTATIVA) DO SERVIÇO DE INSTALAÇÃO DE TUBOS DE PVC, SOLDÁVEL, ÁGUA FRIA, DN 40 MM (INSTALADO EM PRUMADA), INCLUSIVE CONEXÕES, CORTES E FIXAÇÕES, PARA PRÉDIOS. AF_10/2015 | Conforme Prancha 17 / 28 (Hidrosanitário) | [9 empty] | 6 | M
| 3.7.1 |  |  |  | 7.1 | 3 | 3.7.1 | Anatomia patologica |  | 1 | 6 | [5 empty] | 6 | 6
2 | 3.8 | SINAPI PB | 91788 | COMPOSIÇÃO | 8 | 3 | 3.8 | (COMPOSIÇÃO REPRESENTATIVA) DO SERVIÇO DE INSTALAÇÃO DE TUBOS DE PVC, SOLDÁVEL, ÁGUA FRIA, DN 50 MM (INSTALADO EM PRUMADA), INCLUSIVE CONEXÕES, CORTES E FIXAÇÕES, PARA PRÉDIOS. AF_10/2015 | Conforme Prancha 17 / 28 (Hidrosanitário) | [9 empty] | 24 | M
3 | 3.8.1 |  |  |  | 8.1 | 3 | 3.8.1 | Anatomia patologica |  | 1 | 24 | [5 empty] | 24 | 24
2 | 3.9 | COMPOSIÇÃO | 52 | COMPOSIÇÃO | 9 | 3 | 3.9 | (COMPOSIÇÃO REPRESENTATIVA) DO SERVIÇO DE INSTALAÇÃO DE TUBOS DE PVC, SOLDÁVEL, ÁGUA FRIA, DN 75 MM (INSTALADO EM PRUMADA), INCLUSIVE CONEXÕES, CORTES E FIXAÇÕES, PARA PRÉDIOS. AF_10/2015 [ADAPTADO SINAPI 91788] | Conforme Prancha 17 / 28 (Hidrosanitário) | [9 empty] | 48 | M
3 | 3.9.1 |  |  |  | 9.1 | 3 | 3.9.1 | Anatomia patologica |  | 1 | 48 | [5 empty] | 48 | 48
[6 empty] | 3 |  | DRENO AR CONDICIONADO
2 | 3.10 | SINAPI PB | 91785 | COMPOSIÇÃO | 10 | 3 | 3.10 | (COMPOSIÇÃO REPRESENTATIVA) DO SERVIÇO DE INSTALAÇÃO DE TUBOS DE PVC, SOLDÁVEL, ÁGUA FRIA, DN 25 MM (INSTALADO EM RAMAL, SUB-RAMAL, RAMAL DE DISTRIBUIÇÃO OU PRUMADA), INCLUSIVE CONEXÕES, CORTES E FIXAÇÕES, PARA PRÉDIOS. AF_10/2015 | Conforme Prancha 01 / 03 (Dreno A.C) | [9 empty] | 78 | M
3 | 3.10.1 |  |  |  | 10.1 | 3 | 3.10.1 | Dreno ar condicionado |  | 1 | 78 | [5 empty] | 78 | 78
2 | 3.11 | SINAPI PB | 91786 | COMPOSIÇÃO | 11 | 3 | 3.11 | (COMPOSIÇÃO REPRESENTATIVA) DO SERVIÇO DE INSTALAÇÃO TUBOS DE PVC, SOLDÁVEL, ÁGUA FRIA, DN 32 MM (INSTALADO EM RAMAL, SUB-RAMAL, RAMAL DE DISTRIBUIÇÃO OU PRUMADA), INCLUSIVE CONEXÕES, CORTES E FIXAÇÕES, PARA PRÉDIOS. AF_10/2015 | Conforme Prancha 01 / 03 (Dreno A.C) | [9 empty] | 18 | M
3 | 3.11.1 |  |  |  | 11.1 | 3 | 3.11.1 | Dreno ar condicionado |  | 1 | 18 | [5 empty] | 18 | 18
[6 empty] | 3 |  | SANITÁRIO
2 | 3.12 | SINAPI PB | 91792 | COMPOSIÇÃO | 12 | 3 | 3.12 | (COMPOSIÇÃO REPRESENTATIVA) DO SERVIÇO DE INSTALAÇÃO DE TUBO DE PVC, SÉRIE NORMAL, ESGOTO PREDIAL, DN 40 MM (INSTALADO EM RAMAL DE DESCARGA OU RAMAL DE ESGOTO SANITÁRIO), INCLUSIVE CONEXÕES, CORTES E FIXAÇÕES, PARA PRÉDIOS. AF_10/2015 | Conforme Prancha 10 / 28 (Hidrosanitário) | [9 empty] | 12 | M
3 | 3.12.1 |  |  |  | 12.1 | 3 | 3.12.1 | Anatomia patologica |  | 12 | [6 empty] | 1 | 12
2 | 3.13 | SINAPI PB | 91793 | COMPOSIÇÃO | 13 | 3 | 3.13 | (COMPOSIÇÃO REPRESENTATIVA) DO SERVIÇO DE INSTALAÇÃO DE TUBO DE PVC, SÉRIE NORMAL, ESGOTO PREDIAL, DN 50 MM (INSTALADO EM RAMAL DE DESCARGA OU RAMAL DE ESGOTO SANITÁRIO), INCLUSIVE CONEXÕES, CORTES E FIXAÇÕES PARA, PRÉDIOS. AF_10/2015 | Conforme Prancha 10 / 28 (Hidrosanitário) | [9 empty] | 66 | M
3 | 3.13.1 |  |  |  | 13.1 | 3 | 3.13.1 | Anatomia patologica |  | 66 | [6 empty] | 1 | 66
2 | 3.14 | SINAPI PB | 91794 | COMPOSIÇÃO | 14 | 3 | 3.14 | (COMPOSIÇÃO REPRESENTATIVA) DO SERVIÇO DE INST. TUBO PVC, SÉRIE N, ESGOTO PREDIAL, DN 75 MM, (INST. EM RAMAL DE DESCARGA, RAMAL DE ESG. SANITÁRIO, PRUMADA DE ESG. SANITÁRIO OU VENTILAÇÃO), INCL. CONEXÕES, CORTES E FIXAÇÕES, P/ PRÉDIOS. AF_10/2015 | Conforme Prancha 10 / 28 (Hidrosanitário) | [9 empty] | 240 | M
3 | 3.14.1 |  |  |  | 14.1 | 3 | 3.14.1 | Anatomia patologica |  | 240 | [6 empty] | 1 | 240
2 | 3.15 | SINAPI PB | 91795 | COMPOSIÇÃO | 15 | 3 | 3.15 | (COMPOSIÇÃO REPRESENTATIVA) DO SERVIÇO DE INST. TUBO PVC, SÉRIE N, ESGOTO PREDIAL, 100 MM (INST. RAMAL DESCARGA, RAMAL DE ESG. SANIT., PRUMADA ESG. SANIT., VENTILAÇÃO OU SUB-COLETOR AÉREO), INCL. CONEXÕES E CORTES, FIXAÇÕES, P/ PRÉDIOS. AF_10/2015 | Conforme Prancha 10 / 28 (Hidrosanitário) | [9 empty] | 264 | M
3 | 3.15.1 |  |  |  | 15.1 | 3 | 3.15.1 | Anatomia patologica |  | 264 | [6 empty] | 1 | 264
2 | 3.16 | SINAPI PB | 89707 | COMPOSIÇÃO | 16 | 3 | 3.16 | CAIXA SIFONADA, PVC, DN 100 X 100 X 50 MM, JUNTA ELÁSTICA, FORNECIDA E INSTALADA EM RAMAL DE DESCARGA OU EM RAMAL DE ESGOTO SANITÁRIO. AF_12/2014 | Conforme Prancha 10 / 28 (Hidrosanitário) | [9 empty] | 8 | UN
3 | 3.16.1 |  |  |  | 16.1 | 3 | 3.16.1 | Anatomia patologica |  | 8 | [6 empty] | 1 | 8
2 | 3.17 | COMPOSIÇÃO | 54 | COMPOSIÇÃO | 17 | 3 | 3.17 | TERMINAL DE VENTILACAO, 50 MM, SERIE NORMAL, ESGOTO PREDIAL [ADAPTADO SINAPI 89733] | Conforme Prancha 10 / 28 (Hidrosanitário) | [9 empty] | 9 | UN
3 | 3.17.1 |  |  |  | 17.1 | 3 | 3.17.1 | Anatomia patologica |  | 9 | [6 empty] | 1 | 9
2 | 3.18 | COMPOSIÇÃO | 55 | COMPOSIÇÃO | 18 | 3 | 3.18 | TERMINAL DE VENTILACAO, 75 MM, SERIE NORMAL, ESGOTO PREDIAL [ADAPTADO SINAPI 89742] | Conforme Prancha 10 / 28 (Hidrosanitário) | [9 empty] | 21 | UN
3 | 3.18.1 |  |  |  | 18.1 | 3 | 3.18.1 | Anatomia patologica |  | 21 | [6 empty] | 1 | 21
| 3.19 | COMPOSIÇÃO | 82 | COMPOSIÇÃO | 19 | 3 | 3.19 | TERMINAL DE VENTILACAO, 100 MM, SERIE NORMAL, ESGOTO PREDIAL [ADAPTADO SINAPI 89742] | Conforme Prancha 10 / 28 (Hidrosanitário) | [9 empty] | 1 | UN
| 3.19.1 |  |  |  | 19.1 | 3 | 3.19.1 | Anatomia patologica |  | 1 | [6 empty] | 1 | 1
2 | 3.20 | SINAPI PB | 98108 | COMPOSIÇÃO | 20 | 3 | 3.20 | CAIXA DE GORDURA DUPLA (CAPACIDADE: 126 L), RETANGULAR, EM ALVENARIA COM BLOCOS DE CONCRETO, DIMENSÕES INTERNAS = 0,4X0,7 M, ALTURA INTERNA = 0,8 M. AF_12/2020 | Conforme Prancha 10 / 28 (Hidrosanitário) | [9 empty] | 1 | UN
3 | 3.20.1 |  |  |  | 20.1 | 3 | 3.20.1 | Anatomia patologica |  | 1 | [6 empty] | 1 | 1
2 | 3.21 | SINAPI PB | 90441 | COMPOSIÇÃO | 21 | 3 | 3.21 | FURO EM CONCRETO PARA DIÂMETROS MAIORES QUE 75 MM. AF_05/2015 | Conforme Prancha 10 / 28 (Hidrosanitário) | [9 empty] | 27 | UN
3 | 3.21.1 |  |  |  | 21.1 | 3 | 3.21.1 | Anatomia patologica |  | 27 | [6 empty] | 1 | 27
2 | 3.22 | SINAPI PB | 90440 | COMPOSIÇÃO | 22 | 3 | 3.22 | FURO EM CONCRETO PARA DIÂMETROS MAIORES QUE 40 MM E MENORES OU IGUAIS A 75 MM. AF_05/2015 | Conforme Prancha 10 / 28 (Hidrosanitário) | [9 empty] | 40 | UN
3 | 3.22.1 |  |  |  | 22.1 | 3 | 3.22.1 | Anatomia patologica |  | 40 | [6 empty] | 1 | 40
2 | 3.23 | SINAPI PB | 97902 | COMPOSIÇÃO | 23 | 3 | 3.23 | CAIXA ENTERRADA HIDRÁULICA RETANGULAR EM ALVENARIA COM TIJOLOS CERÂMICOS MACIÇOS, DIMENSÕES INTERNAS: 0,6X0,6X0,6 M PARA REDE DE ESGOTO. AF_12/2020 | Conforme Prancha 10 / 28 (Hidrosanitário) | [9 empty] | 2 | UN
3 | 3.23.1 |  |  |  | 23.1 | 3 | 3.23.1 | Anatomia patologica |  | 2 | [6 empty] | 1 | 2
2 | 3.24 | COMPOSIÇÃO | 98 | COMPOSIÇÃO | 24 | 3 | 3.24 | PROLONGAMENTO PARA CAIXA SIFONADA 100X100 - ESGOTO - (ADAPTADO DE SBC 053033) | Conforme Prancha 10 / 28 (Hidrosanitário) | [9 empty] | 8 | UND
3 | 3.24.1 |  |  |  | 24.1 | 3 | 3.24.1 | Anatomia patologica |  | 8 | [6 empty] | 1 | 8
2 | 4.0 |  |  |  | 0 | 4 | 4.0 | INSTALAÇÕES ELETRICAS
2 | 4.1 | SINAPI PB | 91940 | COMPOSIÇÃO | 1 | 4 | 4.1 | CAIXA RETANGULAR 4" X 2" MÉDIA (1,30 M DO PISO), PVC, INSTALADA EM PAREDE - FORNECIMENTO E INSTALAÇÃO. AF_12/2015 | Vide Quantitativos da Memóriad e Cálculo de Elétrica | [9 empty] | 239 | UN
3 | 4.1.1 |  |  |  | 1.1 | 4 | 4.1.1 | Anatomia patologica | Item 1 | 239 | 1 | [5 empty] | 1 | 239
2 | 4.2 | SINAPI PB | 91936 | COMPOSIÇÃO | 2 | 4 | 4.2 | CAIXA OCTOGONAL 4" X 4", PVC, INSTALADA EM LAJE - FORNECIMENTO E INSTALAÇÃO. AF_12/2015 | Vide Quantitativos da Memóriad e Cálculo de Elétrica | [9 empty] | 75 | UN
3 | 4.2.1 |  |  |  | 2.1 | 4 | 4.2.1 | Anatomia patologica |  | 75 | 1 | [5 empty] | 1 | 75
2 | 4.3 | COMPOSIÇÃO | 60 | COMPOSIÇÃO | 3 | 4 | 4.3 | CAIXA DE PASSAGEM ELÉTRICA 120X120X75MM, PVC, INSTALADA EM PAREDE - FORNECIMENTO E INSTALAÇÃO [ADAPTADO SINAPI 91940] | Vide Quantitativos da Memóriad e Cálculo de Elétrica | [9 empty] | 3 | UN
3 | 4.3.1 |  |  |  | 3.1 | 4 | 4.3.1 | Anatomia patologica |  | 3 | 1 | [5 empty] | 1 | 3
2 | 4.4 | SINAPI PB | 91890 | COMPOSIÇÃO | 4 | 4 | 4.4 | CURVA 90 GRAUS PARA ELETRODUTO, PVC, ROSCÁVEL, DN 25 MM (3/4"), PARA CIRCUITOS TERMINAIS, INSTALADA EM FORRO - FORNECIMENTO E INSTALAÇÃO. AF_12/2015 | Vide Quantitativos da Memóriad e Cálculo de Elétrica | [9 empty] | 145 | UN
3 | 4.4.1 |  |  |  | 4.1 | 4 | 4.4.1 | Anatomia patologica |  | 145 | 1 | [5 empty] | 1 | 145
2 | 4.5 | SINAPI PB | 95727 | COMPOSIÇÃO | 5 | 4 | 4.5 | ELETRODUTO RÍGIDO SOLDÁVEL, PVC, DN 25 MM (3/4), APARENTE, INSTALADO EM TETO - FORNECIMENTO E INSTALAÇÃO. AF_11/2016_P | [10 empty] | 900 | M
3 | 4.5.1 |  |  |  | 5.1 | 4 | 4.5.1 | Anatomia patologica | vara de 3 m | 300 | 3 | [5 empty] | 3 | 900
2 | 4.6 | SINAPI PB | 91893 | COMPOSIÇÃO | 6 | 4 | 4.6 | CURVA 90 GRAUS PARA ELETRODUTO, PVC, ROSCÁVEL, DN 32 MM (1"), PARA CIRCUITOS TERMINAIS, INSTALADA EM FORRO - FORNECIMENTO E INSTALAÇÃO. AF_12/2015 | [10 empty] | 5 | UN
3 | 4.6.1 |  |  |  | 6.1 | 4 | 4.6.1 | Anatomia patologica | vara de 3 m | 5 | 1 | [5 empty] | 1 | 5
2 | 4.7 | SINAPI PB | 95728 | COMPOSIÇÃO | 7 | 4 | 4.7 | ELETRODUTO RÍGIDO SOLDÁVEL, PVC, DN 32 MM (1), APARENTE, INSTALADO EM TETO - FORNECIMENTO E INSTALAÇÃO. AF_11/2016_P | [10 empty] | 60 | M
3 | 4.7.1 |  |  |  | 7.1 | 4 | 4.7.1 | Anatomia patologica | vara de 3 m | 20 | 3 | [5 empty] | 3 | 60
2 | 4.8 | SINAPI PB | 93009 | COMPOSIÇÃO | 8 | 4 | 4.8 | ELETRODUTO RÍGIDO ROSCÁVEL, PVC, DN 60 MM (2") - FORNECIMENTO E INSTALAÇÃO. AF_12/2015 | [10 empty] | 6 | M
3 | 4.8.1 |  |  |  | 8.1 | 4 | 4.8.1 | Anatomia patologica |  | 2 | 3 | [5 empty] | 3 | 6
2 | 4.9 | SINAPI PB | 93020 | COMPOSIÇÃO | 9 | 4 | 4.9 | CURVA 90 GRAUS PARA ELETRODUTO, PVC, ROSCÁVEL, DN 60 MM (2") - FORNECIMENTO E INSTALAÇÃO. AF_12/2015 | [10 empty] | 4 | UN
3 | 4.9.1 |  |  |  | 9.1 | 4 | 4.9.1 | Anatomia patologica |  | 4 | 1 | [5 empty] | 1 | 4
2 | 4.10 | SINAPI PB | 93014 | COMPOSIÇÃO | 10 | 4 | 4.10 | LUVA PARA ELETRODUTO, PVC, ROSCÁVEL, DN 60 MM (2") - FORNECIMENTO E INSTALAÇÃO. AF_12/2015 | [10 empty] | 4 | UN
3 | 4.10.1 |  |  |  | 10.1 | 4 | 4.10.1 | Anatomia patologica |  | 4 | 1 | [5 empty] | 1 | 4
2 | 4.11 | SINAPI PB | 39179 | INSUMO | 11 | 4 | 4.11 | BUCHA EM ALUMINIO, COM ROSCA, DE 2", PARA ELETRODUTO | [10 empty] | 4 | UN
3 | 4.11.1 |  |  |  | 11.1 | 4 | 4.11.1 | Anatomia patologica | (11, 16, 21 e 28 da lista de materiais) | 4 | 1 | [5 empty] | 1 | 4
2 | 4.12 | SINAPI PB | 93018 | COMPOSIÇÃO | 12 | 4 | 4.12 | CURVA 90 GRAUS PARA ELETRODUTO, PVC, ROSCÁVEL, DN 50 MM (1 1/2") - FORNECIMENTO E INSTALAÇÃO. AF_12/2015 | [10 empty] | 36 | UN
3 | 4.12.1 |  |  |  | 12.1 | 4 | 4.12.1 | Anatomia patologica |  | 36 | 1 | [5 empty] | 1 | 36
2 | 4.13 | SINAPI PB | 93008 | COMPOSIÇÃO | 13 | 4 | 4.13 | ELETRODUTO RÍGIDO ROSCÁVEL, PVC, DN 50 MM (1 1/2") - FORNECIMENTO E INSTALAÇÃO. AF_12/2015 | [10 empty] | 117 | M
3 | 4.13.1 |  |  |  | 13.1 | 4 | 4.13.1 | Anatomia patologica | vara de 3 m (15 e 20) | 39 | 3 | [5 empty] | 3 | 117
2 | 4.14 | SINAPI PB | 39212 | INSUMO | 14 | 4 | 4.14 | ARRUELA EM ALUMINIO, COM ROSCA, DE 1 1/2", PARA ELETRODUTO | [10 empty] | 12 | UN
3 | 4.14.1 |  |  |  | 14.1 | 4 | 4.14.1 | Anatomia patologica | (item 17 e 22) | 12 | 1 | [5 empty] | 1 | 12
2 | 4.15 | SINAPI PB | 39215 | INSUMO | 15 | 4 | 4.15 | ARRUELA EM ALUMINIO, COM ROSCA, DE 3", PARA ELETRODUTO | [10 empty] | 6 | UN
3 | 4.15.1 |  |  |  | 15.1 | 4 | 4.15.1 | Anatomia patologica | (item 18 e 23) | 6 | 1 | [5 empty] | 1 | 6
2 | 4.16 | SINAPI PB | 93013 | COMPOSIÇÃO | 16 | 4 | 4.16 | LUVA PARA ELETRODUTO, PVC, ROSCÁVEL, DN 50 MM (1 1/2") - FORNECIMENTO E INSTALAÇÃO. AF_12/2015 | [10 empty] | 70 | UN
3 | 4.16.1 |  |  |  | 16.1 | 4 | 4.16.1 | Anatomia patologica | (item 19 e 24) | 70 | 1 | [5 empty] | 1 | 70
2 | 4.17 | SINAPI PB | 39213 | INSUMO | 17 | 4 | 4.17 | ARRUELA EM ALUMINIO, COM ROSCA, DE 2", PARA ELETRODUTO | Vide Quantitativos da Memóriad e Cálculo de Elétrica | [9 empty] | 5 | UN
3 | 4.17.1 |  |  |  | 17.1 | 4 | 4.17.1 | Anatomia patologica |  | 5 | 1 | [5 empty] | 1 | 5
2 | 4.18 | SINAPI PB | 93016 | COMPOSIÇÃO | 18 | 4 | 4.18 | LUVA PARA ELETRODUTO, PVC, ROSCÁVEL, DN 85 MM (3") - FORNECIMENTO E INSTALAÇÃO. AF_12/2015 | Vide Quantitativos da Memóriad e Cálculo de Elétrica | [9 empty] | 18 | UN
3 | 4.18.1 |  |  |  | 18.1 | 4 | 4.18.1 | Anatomia patologica |  | 18 | 1 | [5 empty] | 1 | 18
2 | 4.19 | SINAPI PB | 93024 | COMPOSIÇÃO | 19 | 4 | 4.19 | CURVA 90 GRAUS PARA ELETRODUTO, PVC, ROSCÁVEL, DN 85 MM (3") - FORNECIMENTO E INSTALAÇÃO. AF_12/2015 | Vide Quantitativos da Memóriad e Cálculo de Elétrica | [9 empty] | 9 | UN
3 | 4.19.1 |  |  |  | 19.1 | 4 | 4.19.1 | Anatomia patologica |  | 9 | 1 | [5 empty] | 1 | 9
2 | 4.20 | SINAPI PB | 93011 | COMPOSIÇÃO | 20 | 4 | 4.20 | ELETRODUTO RÍGIDO ROSCÁVEL, PVC, DN 85 MM (3") - FORNECIMENTO E INSTALAÇÃO. AF_12/2015 | Vide Quantitativos da Memóriad e Cálculo de Elétrica | [9 empty] | 36 | M
3 | 4.20.1 |  |  |  | 20.1 | 4 | 4.20.1 | Anatomia patologica |  | 12 | 3 | [5 empty] | 3 | 36
2 | 4.21 | COTAÇÃO | 43 | INSUMO | 21 | 4 | 4.21 | CONECTOR DE DERIVAÇÃO, MOD. SP2 PARA CABO DE SEÇÃO 1,5 A 6 MM2 |  |  | nº de cores | [7 empty] | 447 | UN
3 | 4.21.1 |  |  |  | 21.1 | 4 | 4.21.1 | Conector 1,5 a 2,5 mm2 azul |  | 129 | 0 | [5 empty] | 1 | 129
3 | 4.21.2 |  |  |  | 21.2 | 4 | 4.21.2 | Conector 1,5 a 2,5 mm2 vermelho |  | 129 | 0 | [5 empty] | 1 | 129
3 | 4.21.3 |  |  |  | 21.3 | 4 | 4.21.3 | Conector 1,5 a 2,5 mm2 verde |  | 129 | 0 | [5 empty] | 1 | 129
3 | 4.21.4 |  |  |  | 21.4 | 4 | 4.21.4 | Conector 4,0 a 6,0 mm2 azul |  | 20 | 0 | [5 empty] | 1 | 20
3 | 4.21.5 |  |  |  | 21.5 | 4 | 4.21.5 | Conector 4,0 a 6,0 mm2 vermelho |  | 20 | 0 | [5 empty] | 1 | 20
3 | 4.21.6 |  |  |  | 21.6 | 4 | 4.21.6 | Conector 4,0 a 6,0 mm2 verde |  | 20 | 0 | [5 empty] | 1 | 20
2 | 4.22 | COTAÇÃO | 44 | INSUMO | 22 | 4 | 4.22 | SAÍDA HORIZONTAL PARA ELETRODUTO 3" COM PARAFUSO E ARRUELA | [10 empty] | 4 | UN
3 | 4.22.1 |  |  |  | 22.1 | 4 | 4.22.1 | Anatomia patologica | (itens 36, 38, 39 e 94) | 4 | 1 | [5 empty] | 1 | 4
2 | 4.23 | SINAPI PB | 20111 | INSUMO | 23 | 4 | 4.23 | FITA ISOLANTE ADESIVA ANTICHAMA, USO ATE 750 V, EM ROLO DE 19 MM X 20 M | [10 empty] | 4 | UN
3 | 4.23.1 |  |  |  | 23.1 | 4 | 4.23.1 | Anatomia patologica |  | 4 | 1 | [5 empty] | 1 | 4
2 | 4.24 | COTAÇÃO | 75 | INSUMO | 24 | 4 | 4.24 | SAÍDA HORIZONTAL PARA ELETRODUTO DE Ø2 COM PARAFUSO CABEÇA LENTILHA E ARRUELA DE PRESSÃO DE Ø1/4X1/2 | [10 empty] | 2 | UN
3 | 4.24.1 |  |  |  | 24.1 | 4 | 4.24.1 | Total do Projeto |  | 2 | 1 | [5 empty] | 1 | 2
2 | 4.25 | COTAÇÃO | 74 | INSUMO | 25 | 4 | 4.25 | SAÍDA HORIZONTAL PARA ELETRODUTO DE Ø1 1/2 COM PARAFUSO CABEÇA LENTILHA E ARRUELA DE PRESSÃO DE Ø1/4X1/2 | [10 empty] | 37 | UN
3 | 4.25.1 |  |  |  | 25.1 | 4 | 4.25.1 | Total do Projeto |  | 37 | 1 | [5 empty] | 1 | 37
2 | 4.26 | SINAPI PB | 93653 | COMPOSIÇÃO | 26 | 4 | 4.26 | DISJUNTOR MONOPOLAR TIPO DIN, CORRENTE NOMINAL DE 10A - FORNECIMENTO E INSTALAÇÃO. AF_10/2020 | [10 empty] | 74 | UN
3 | 4.26.1 |  |  |  | 26.1 | 4 | 4.26.1 | Anatomia patologica |  | 74 | 1 | [5 empty] | 1 | 74
2 | 4.27 | SINAPI PB | 93654 | COMPOSIÇÃO | 27 | 4 | 4.27 | DISJUNTOR MONOPOLAR TIPO DIN, CORRENTE NOMINAL DE 16A - FORNECIMENTO E INSTALAÇÃO. AF_10/2020 | [10 empty] | 11 | UN
3 | 4.27.1 |  |  |  | 27.1 | 4 | 4.27.1 | Anatomia patologica |  | 11 | 1 | [5 empty] | 1 | 11
2 | 4.28 | SINAPI PB | 93656 | COMPOSIÇÃO | 28 | 4 | 4.28 | DISJUNTOR MONOPOLAR TIPO DIN, CORRENTE NOMINAL DE 25A - FORNECIMENTO E INSTALAÇÃO. AF_10/2020 | [10 empty] | 20 | UN
3 | 4.28.1 |  |  |  | 28.1 | 4 | 4.28.1 | Anatomia patologica |  | 20 | 1 | [5 empty] | 1 | 20
2 | 4.29 | SINAPI PB | 93655 | COMPOSIÇÃO | 29 | 4 | 4.29 | DISJUNTOR MONOPOLAR TIPO DIN, CORRENTE NOMINAL DE 20A - FORNECIMENTO E INSTALAÇÃO. AF_10/2020 | [10 empty] | 3 | UN
3 | 4.29.1 |  |  |  | 29.1 | 4 | 4.29.1 | Anatomia patologica | (item 43) | 3 | 1 | [5 empty] | 1 | 3
2 | 4.30 | SINAPI PB | 93670 | COMPOSIÇÃO | 30 | 4 | 4.30 | DISJUNTOR TRIPOLAR TIPO DIN, CORRENTE NOMINAL DE 25A - FORNECIMENTO E INSTALAÇÃO. AF_10/2020 | [10 empty] | 1 | UN
3 | 4.30.1 |  |  |  | 30.1 | 4 | 4.30.1 | Anatomia patologica |  | 1 | 1 | [5 empty] | 1 | 1
| 4.31 | SINAPI PB | 93671 | COMPOSIÇÃO | 31 | 4 | 4.31 | DISJUNTOR TRIPOLAR TIPO DIN, CORRENTE NOMINAL DE 32A - FORNECIMENTO E INSTALAÇÃO. AF_10/2020 | [10 empty] | 4 | UN
| 4.31.1 |  |  |  | 31.1 | 4 | 4.31.1 | Anatomia patologica |  | 4 | 1 | [5 empty] | 1 | 4
| 4.32 | SINAPI PB | 93672 | COMPOSIÇÃO | 32 | 4 | 4.32 | DISJUNTOR TRIPOLAR TIPO DIN, CORRENTE NOMINAL DE 40A - FORNECIMENTO E INSTALAÇÃO. AF_10/2020 | [10 empty] | 4 | UN
| 4.32.1 |  |  |  | 32.1 | 4 | 4.32.1 | Anatomia patologica |  | 4 | 1 | [5 empty] | 1 | 4
2 | 4.33 | SINAPI PB | 93673 | COMPOSIÇÃO | 33 | 4 | 4.33 | DISJUNTOR TRIPOLAR TIPO DIN, CORRENTE NOMINAL DE 50A - FORNECIMENTO E INSTALAÇÃO. AF_10/2020 | [10 empty] | 1 | UN
3 | 4.33.1 |  |  |  | 33.1 | 4 | 4.33.1 | Anatomia patologica |  | 1 | 1 | [5 empty] | 1 | 1
2 | 4.34 | SINAPI PB | 101894 | COMPOSIÇÃO | 34 | 4 | 4.34 | DISJUNTOR TRIPOLAR TIPO NEMA, CORRENTE NOMINAL DE 60 ATÉ 100A - FORNECIMENTO E INSTALAÇÃO. AF_10/2020 | [10 empty] | 6 | UN
3 | 4.34.1 |  |  |  | 34.1 | 4 | 4.34.1 | corrente 63A |  | 2 | 1 | [5 empty] | 1 | 2
3 | 4.34.2 |  |  |  | 34.2 | 4 | 4.34.2 | corrente 80A |  | 1 | 1 | [5 empty] | 1 | 1
3 | 4.34.3 |  |  |  | 34.3 | 4 | 4.34.3 | corrente 90A |  | 2 | 1 | [5 empty] | 1 | 2
4 | 4.34.4 |  |  |  | 34.4 | 4 | 4.34.4 | corrente 100A |  | 1 | 1 | [5 empty] | 1 | 1
2 | 4.35 | SINAPI PB | 39469 | INSUMO | 35 | 4 | 4.35 | DISPOSITIVO DPS CLASSE II, 1 POLO, TENSAO MAXIMA DE 275 V, CORRENTE MAXIMA DE *20* KA (TIPO AC) | [10 empty] | 41 | UN
3 | 4.35.1 |  |  |  | 35.1 | 4 | 4.35.1 | Anatomia patologica |  | 41 | 1 | [5 empty] | 1 | 41
2 | 4.36 | SINAPI PB | 93662 | COMPOSIÇÃO | 36 | 4 | 4.36 | DISJUNTOR BIPOLAR TIPO DIN, CORRENTE NOMINAL DE 20A - FORNECIMENTO E INSTALAÇÃO. AF_10/2020 | [10 empty] | 3 | UN
3 | 4.36.1 |  |  |  | 36.1 | 4 | 4.36.1 | Anatomia patologica |  | 3 | 1 | [5 empty] | 1 | 3
2 | 4.37 | SINAPI PB | 93663 | COMPOSIÇÃO | 37 | 4 | 4.37 | DISJUNTOR BIPOLAR TIPO DIN, CORRENTE NOMINAL DE 25A - FORNECIMENTO E INSTALAÇÃO. AF_10/2020 | [10 empty] | 6 | UN
3 | 4.37.1 |  |  |  | 37.1 | 4 | 4.37.1 | Anatomia patologica |  | 6 | 1 | [5 empty] | 1 | 6
| 4.38 | COMPOSIÇÃO | 83 | COMPOSIÇÃO | 38 | 4 | 4.38 | DISJUNTOR TERMOMAGNETICO TRIPOLAR EM CAIXA MOLDADA 175 A 225A 240V, FORNECIMENTO E INSTALACAO [ADAPTADO 74130/010] | Vide Quantitativos da Memóriad e Cálculo de Elétrica | [9 empty] | 1 | UN
| 4.38.1 |  |  |  | 38.1 | 4 | 4.38.1 | Anatomia patologica |  | 1 | 1 | [5 empty] | 1 | 1
2 | 4.39 | SINAPI PB | 101896 | COMPOSIÇÃO | 39 | 4 | 4.39 | DISJUNTOR TERMOMAGNÉTICO TRIPOLAR , CORRENTE NOMINAL DE 200A - FORNECIMENTO E INSTALAÇÃO. AF_10/2020 | Vide Quantitativos da Memóriad e Cálculo de Elétrica | [9 empty] | 1 | UN
3 | 4.39.1 |  |  |  | 39.1 | 4 | 4.39.1 | Anatomia patologica |  | 1 | 1 | [5 empty] | 1 | 1
2 | 4.40 | SINAPI PB | 91924 | COMPOSIÇÃO | 40 | 4 | 4.40 | CABO DE COBRE FLEXÍVEL ISOLADO, 1,5 MM², ANTI-CHAMA 450/750 V, PARA CIRCUITOS TERMINAIS - FORNECIMENTO E INSTALAÇÃO. AF_12/2015 | Vide Quantitativos da Memóriad e Cálculo de Elétrica | [9 empty] | 60 | M
3 | 4.40.1 |  |  |  | 40.1 | 4 | 4.40.1 | azul claro |  | 1 | 20 | [5 empty] | 20 | 20
3 | 4.40.2 |  |  |  | 40.2 | 4 | 4.40.2 | branco ou cinza |  | 1 | 20 | [5 empty] | 20 | 20
3 | 4.40.3 |  |  |  | 40.3 | 4 | 4.40.3 | verde |  | 1 | 20 | [5 empty] | 20 | 20
2 | 4.41 | SINAPI PB | 91926 | COMPOSIÇÃO | 41 | 4 | 4.41 | CABO DE COBRE FLEXÍVEL ISOLADO, 2,5 MM², ANTI-CHAMA 450/750 V, PARA CIRCUITOS TERMINAIS - FORNECIMENTO E INSTALAÇÃO. AF_12/2015 | Vide Quantitativos da Memóriad e Cálculo de Elétrica | [9 empty] | 8800 | M
3 | 4.41.1 |  |  |  | 41.1 | 4 | 4.41.1 | preto |  | 1 | 2700 | [5 empty] | 2700 | 2700
3 | 4.41.2 |  |  |  | 41.2 | 4 | 4.41.2 | azul claro |  | 1 | 2700 | [5 empty] | 2700 | 2700
3 | 4.41.3 |  |  |  | 41.3 | 4 | 4.41.3 | verde |  | 1 | 2700 | [5 empty] | 2700 | 2700
3 | 4.41.4 |  |  |  | 41.4 | 4 | 4.41.4 | branco ou cinza |  | 1 | 700 | [5 empty] | 700 | 700
2 | 4.42 | SINAPI PB | 91928 | COMPOSIÇÃO | 42 | 4 | 4.42 | CABO DE COBRE FLEXÍVEL ISOLADO, 4 MM², ANTI-CHAMA 450/750 V, PARA CIRCUITOS TERMINAIS - FORNECIMENTO E INSTALAÇÃO. AF_12/2015 | [10 empty] | 2400 | M
3 | 4.42.1 |  |  |  | 42.1 | 4 | 4.42.1 | preto |  | 1 | 800 | [5 empty] | 800 | 800
3 | 4.42.2 |  |  |  | 42.2 | 4 | 4.42.2 | azul claro |  | 1 | 800 | [5 empty] | 800 | 800
3 | 4.42.3 |  |  |  | 42.3 | 4 | 4.42.3 | verde |  | 1 | 800 | [5 empty] | 800 | 800
2 | 4.43 | SINAPI PB | 91935 | COMPOSIÇÃO | 43 | 4 | 4.43 | CABO DE COBRE FLEXÍVEL ISOLADO, 16 MM², ANTI-CHAMA 0,6/1,0 KV, PARA CIRCUITOS TERMINAIS - FORNECIMENTO E INSTALAÇÃO. AF_12/2015 | [10 empty] | 20 | M
3 | 4.43.3 |  |  |  | 43.3 | 4 | 4.43.3 | verde |  | 1 | 20 | [5 empty] | 20 | 20
2 | 4.44 | SINAPI PB | 92986 | COMPOSIÇÃO | 44 | 4 | 4.44 | CABO DE COBRE FLEXÍVEL ISOLADO, 35 MM², ANTI-CHAMA 0,6/1,0 KV, PARA DISTRIBUIÇÃO - FORNECIMENTO E INSTALAÇÃO. AF_12/2015 | [10 empty] | 80 | M
3 | 4.44.1 |  |  |  | 44.1 | 4 | 4.44.1 | preto |  | 1 | 60 | [5 empty] | 60 | 60
3 | 4.44.2 |  |  |  | 44.2 | 4 | 4.44.2 | azul claro |  | 1 | 20 | [5 empty] | 20 | 20
| 4.45 | SINAPI PB | 92984 | COMPOSIÇÃO | 45 | 4 | 4.45 | CABO DE COBRE FLEXÍVEL ISOLADO, 25 MM², ANTI-CHAMA 0,6/1,0 KV, PARA DISTRIBUIÇÃO - FORNECIMENTO E INSTALAÇÃO. AF_12/2015 | [10 empty] | 35 | M
| 4.45.1 |  |  |  | 45.1 | 4 | 4.45.1 | preto |  | 1 | 35 | [5 empty] | 35 | 35
2 | 4.46 | SINAPI PB | 92990 | COMPOSIÇÃO | 46 | 4 | 4.46 | CABO DE COBRE FLEXÍVEL ISOLADO, 70 MM², ANTI-CHAMA 0,6/1,0 KV, PARA DISTRIBUIÇÃO - FORNECIMENTO E INSTALAÇÃO. AF_12/2015 | [10 empty] | 232 | M
3 | 4.46.1 |  |  |  | 46.1 | 4 | 4.46.1 | preto |  | 1 | 174 | [5 empty] | 174 | 174
3 | 4.46.2 |  |  |  | 46.2 | 4 | 4.46.2 | azul claro |  | 1 | 58 | [5 empty] | 58 | 58
2 | 4.47 | SINAPI PB | 92988 | COMPOSIÇÃO | 47 | 4 | 4.47 | CABO DE COBRE FLEXÍVEL ISOLADO, 50 MM², ANTI-CHAMA 0,6/1,0 KV, PARA DISTRIBUIÇÃO - FORNECIMENTO E INSTALAÇÃO. AF_12/2015 | [10 empty] | 166 | M
3 | 4.47.1 |  |  |  | 47.1 | 4 | 4.47.1 | preto |  | 1 | 105 | [5 empty] | 105 | 105
3 | 4.47.2 |  |  |  | 47.2 | 4 | 4.47.2 | Azul claro |  | 1 | 35 | [5 empty] | 35 | 35
3 | 4.47.3 |  |  |  | 47.3 | 4 | 4.47.3 | preto |  | 1 | 26 | [5 empty] | 26 | 26
2 | 4.48 | SINAPI PB | 91931 | COMPOSIÇÃO | 48 | 4 | 4.48 | CABO DE COBRE FLEXÍVEL ISOLADO, 6 MM², ANTI-CHAMA 0,6/1,0 KV, PARA CIRCUITOS TERMINAIS - FORNECIMENTO E INSTALAÇÃO. AF_12/2015 | [10 empty] | 516 | M
3 | 4.48.1 |  |  |  | 48.1 | 4 | 4.48.1 | preto |  | 1 | 288 | [5 empty] | 288 | 288
3 | 4.48.2 |  |  |  | 48.2 | 4 | 4.48.2 | azul claro |  | 1 | 114 | [5 empty] | 114 | 114
3 | 4.48.3 |  |  |  | 48.3 | 4 | 4.48.3 | verde |  | 1 | 114 | [5 empty] | 114 | 114
| 4.49 | SINAPI PB | 91933 | COMPOSIÇÃO | 49 | 4 | 4.49 | CABO DE COBRE FLEXÍVEL ISOLADO, 10 MM², ANTI-CHAMA 0,6/1,0 KV, PARA CIRCUITOS TERMINAIS - FORNECIMENTO E INSTALAÇÃO. AF_12/2015 | [10 empty] | 180 | M
| 4.49.1 |  |  |  | 49.1 | 4 | 4.49.1 | preto |  | 1 | 135 | [5 empty] | 135 | 135
| 4.49.2 |  |  |  | 49.2 | 4 | 4.49.2 | azul claro |  | 1 | 45 | [5 empty] | 45 | 45
| 4.50 | SINAPI PB | 92992 | COMPOSIÇÃO | 50 | 4 | 4.50 | CABO DE COBRE FLEXÍVEL ISOLADO, 95 MM², ANTI-CHAMA 0,6/1,0 KV, PARA DISTRIBUIÇÃO - FORNECIMENTO E INSTALAÇÃO. AF_12/2015 | [10 empty] | 103 | M
| 4.50.1 |  |  |  | 50.1 | 4 | 4.50.1 | preto |  | 1 | 77 | [5 empty] | 77 | 77
| 4.50.2 |  |  |  | 50.2 | 4 | 4.50.2 | azul claro |  | 1 | 26 | [5 empty] | 26 | 26
2 | 4.51 | SINAPI PB | 101883 | COMPOSIÇÃO | 51 | 4 | 4.51 | QUADRO DE DISTRIBUIÇÃO DE ENERGIA EM CHAPA DE AÇO GALVANIZADO, DE EMBUTIR, COM BARRAMENTO TRIFÁSICO, PARA 18 DISJUNTORES DIN 100A - FORNECIMENTO E INSTALAÇÃO. AF_10/2020 | [10 empty] | 1 | UN
3 | 4.51.1 |  |  |  | 51.1 | 4 | 4.51.1 | Anatomia patologica |  | 1 | 1 | [5 empty] | 1 | 1
2 | 4.52 | SINAPI PB | 101880 | COMPOSIÇÃO | 52 | 4 | 4.52 | QUADRO DE DISTRIBUIÇÃO DE ENERGIA EM CHAPA DE AÇO GALVANIZADO, DE EMBUTIR, COM BARRAMENTO TRIFÁSICO, PARA 30 DISJUNTORES DIN 150A - FORNECIMENTO E INSTALAÇÃO. AF_10/2020 | [10 empty] | 2 | UN
3 | 4.52.1 |  |  |  | 52.1 | 4 | 4.52.1 | Anatomia patologica |  | 2 | 1 | [5 empty] | 1 | 2
| 4.53 | SINAPI PB | 101882 | COMPOSIÇÃO | 53 | 4 | 4.53 | QUADRO DE DISTRIBUIÇÃO DE ENERGIA EM CHAPA DE AÇO GALVANIZADO, DE EMBUTIR, COM BARRAMENTO TRIFÁSICO, PARA 30 DISJUNTORES DIN 225A - FORNECIMENTO E INSTALAÇÃO. AF_10/2020 | [10 empty] | 2 | UN
| 4.53.1 |  |  |  | 53.1 | 4 | 4.53.1 | Anatomia patologica |  | 2 | 1 | [5 empty] | 1 | 2
2 | 4.54 | SINAPI PB | 93143 | COMPOSIÇÃO | 54 | 4 | 4.54 | PONTO DE TOMADA RESIDENCIAL INCLUINDO TOMADA 20A/250V, CAIXA ELÉTRICA, ELETRODUTO, CABO, RASGO, QUEBRA E CHUMBAMENTO. AF_01/2016 | [10 empty] | 1 | UN
3 | 4.54.1 |  |  |  | 54.1 | 4 | 4.54.1 | Condensardora | (item 89) | 1 | 1 | [5 empty] | 1 | 1
2 | 4.55 | SINAPI PB | 93141 | COMPOSIÇÃO | 55 | 4 | 4.55 | PONTO DE TOMADA RESIDENCIAL INCLUINDO TOMADA 10A/250V, CAIXA ELÉTRICA, ELETRODUTO, CABO, RASGO, QUEBRA E CHUMBAMENTO. AF_01/2016 | [10 empty] | 11 | UN
3 | 4.55.1 |  |  |  | 55.1 | 4 | 4.55.1 | Automação ar condicionado | (item 88 e 92) | 1 | 11 | [5 empty] | 11 | 11
2 | 4.56 | SINAPI PB | 39798 | INSUMO | 56 | 4 | 4.56 | QUADRO DE DISTRIBUICAO, SEM BARRAMENTO, EM PVC, DE EMBUTIR, PARA 27 DISJUNTORES NEMA OU 36 DISJUNTORES DIN | [10 empty] | 2 | UN
3 | 4.56.1 |  |  |  | 56.1 | 4 | 4.56.1 | Automação ar condicionado | (item 86) | 2 | 1 | [5 empty] | 1 | 2
2 | 4.57 | SINAPI PB | 90458 | COMPOSIÇÃO | 57 | 4 | 4.57 | QUEBRA EM ALVENARIA PARA INSTALAÇÃO DE QUADRO DISTRIBUIÇÃO GRANDE (76X40 CM). AF_05/2015 | [10 empty] | 32 | UN
3 | 4.57.1 |  |  |  | 57.1 | 4 | 4.57.1 | Instalação quadro |  | 32 | 1 | [5 empty] | 1 | 32
2 | 4.58 | SINAPI PB | 39775 | INSUMO | 58 | 4 | 4.58 | CAIXA DE PASSAGEM METALICA DE SOBREPOR COM TAMPA PARAFUSADA, DIMENSOES 60 X 60 X 20 CM | [10 empty] | 2 | UN
3 | 4.58.1 |  |  |  | 58.1 | 4 | 4.58.1 |  |  | 2 | 1 | [5 empty] | 1 | 2
2 | 4.59 | COMPOSIÇÃO | 101 | COMPOSIÇÃO | 59 | 4 | 4.59 | QUADRO DE DISTRIBUIÇÃO DE ENERGIA EM CHAPA DE AÇO GALVANIZADO, DE EMBUTIR, COM BARRAMENTO TRIFÁSICO, PARA 56 DISJUNTORES DIN 225A - (ADAPTADO DE SINAPI 101882) | [10 empty] | 1 | UND
3 | 4.59.1 |  |  |  | 59.1 | 4 | 4.59.1 | Anatomia patologica |  | 1 | 1 | [5 empty] | 1 | 1
2 | 4.60 | SINAPI PB | 97362 | COMPOSIÇÃO | 60 | 4 | 4.60 | QUADRO DE MEDIÇÃO GERAL DE ENERGIA PARA BARRAMENTO BLINDADO COM 4 MEDIDORES - FORNECIMENTO E INSTALAÇÃO. AF_10/2020 | [10 empty] | 1 | UN
3 | 4.60.1 |  |  |  | 60.1 | 4 | 4.60.1 | Anatomia patologica |  | 1 | 1 | [5 empty] | 1 | 1
2 | 4.61 | SINAPI PB | 91996 | COMPOSIÇÃO | 61 | 4 | 4.61 | TOMADA MÉDIA DE EMBUTIR (1 MÓDULO), 2P+T 10 A, INCLUINDO SUPORTE E PLACA - FORNECIMENTO E INSTALAÇÃO. AF_12/2015 | [10 empty] | 173 | UN
3 | 4.61.1 |  |  |  | 61.1 | 4 | 4.61.1 | Total Projeto | (itens 90, 91, 93) | 173 | 1 | [5 empty] | 1 | 173
2 | 4.62 | SINAPI PB | 91961 | COMPOSIÇÃO | 62 | 4 | 4.62 | INTERRUPTOR PARALELO (2 MÓDULOS), 10A/250V, INCLUINDO SUPORTE E PLACA - FORNECIMENTO E INSTALAÇÃO. AF_12/2015 | [10 empty] | 3 | UN
3 | 4.62.1 |  |  |  | 62.1 | 4 | 4.62.1 | Anatomia patologica | (item 108) | 1 | 3 | [5 empty] | 3 | 3
2 | 4.63 | SINAPI PB | 92023 | COMPOSIÇÃO | 63 | 4 | 4.63 | INTERRUPTOR SIMPLES (1 MÓDULO) COM 1 TOMADA DE EMBUTIR 2P+T 10 A, INCLUINDO SUPORTE E PLACA - FORNECIMENTO E INSTALAÇÃO. AF_12/2015 | Vide Quantitativos da Memóriad e Cálculo de Elétrica | [9 empty] | 35 | UN
3 | 4.63.1 |  |  |  | 63.1 | 4 | 4.63.1 | Anatomia patologica | (item 106, 107, 110) | 1 | 35 | [5 empty] | 35 | 35
2 | 4.64 | SINAPI PB | 91969 | COMPOSIÇÃO | 64 | 4 | 4.64 | INTERRUPTOR PARALELO (3 MÓDULOS), 10A/250V, INCLUINDO SUPORTE E PLACA - FORNECIMENTO E INSTALAÇÃO. AF_12/2015 | Vide Quantitativos da Memóriad e Cálculo de Elétrica | [9 empty] | 2 | UN
3 | 4.64.1 |  |  |  | 64.1 | 4 | 4.64.1 | Anatomia patologica | (tem 109) | 1 | 2 | [5 empty] | 2 | 2
2 | 4.65 | COMPOSIÇÃO | 67 | COMPOSIÇÃO | 65 | 4 | 4.65 | FORNECIMENTO E INSTALAÇÃO DE PERFIL PERFURADO 38 x 19 x 6000 mm [ADAPTADO SINAPI] | Vide Quantitativos da Memóriad e Cálculo de Elétrica | [9 empty] | 5 | UND
3 | 4.65.1 |  |  |  | 65.1 | 4 | 4.65.1 | Anatomia patologica |  | 5 | 1 | [5 empty] | 1 | 5
2 | 4.66 | COTAÇÃO | 76 | INSUMO | 66 | 4 | 4.66 | FLANGE TERMINAL PARA ELETROCALHA DE 100X100MM, REF. 139-02-100/100 | Vide Quantitativos da Memóriad e Cálculo de Elétrica | [9 empty] | 21 | UN
3 | 4.66.1 |  |  |  | 66.1 | 4 | 4.66.1 | Anatomia patologica |  | 21 | 1 | [5 empty] | 1 | 21
2 | 4.67 | COMPOSIÇÃO | 62 | COMPOSIÇÃO | 67 | 4 | 4.67 | FORNECIMENTO E INSTALAÇÃO DE ELETROCALHA PERFURADA 100 x 100 x 3000 mm [ADAPTADO ORSE 762] | Vide Quantitativos da Memóriad e Cálculo de Elétrica | [9 empty] | 43 | PÇ
3 | 4.67.1 |  |  |  | 67.1 | 4 | 4.67.1 | (item 124, 125, 131, 132) |  | 43 | 1 | [5 empty] | 1 | 43
2 | 4.68 | COMPOSIÇÃO | 78 | COMPOSIÇÃO | 68 | 4 | 4.68 | FORNECIMENTO E INSTALAÇÃO DE ELETROCALHA PERFURADA 200 x 100 x 3000 mm [ADAPTADO ORSE 762] | Vide Quantitativos da Memóriad e Cálculo de Elétrica | [9 empty] | 22 | PÇ
3 | 4.68.1 |  |  |  | 68.1 | 4 | 4.68.1 |  |  | 22 | 1 | [5 empty] | 1 | 22
2 | 4.69 | COMPOSIÇÃO | 103 | COMPOSIÇÃO | 69 | 4 | 4.69 | ELETROCALHA U, SEM ABAS, PERFURADA, GALVANIZADA À FOGO COM DIMENSÕES DE 300X100X3000MM - (ADAPTADO DE ORSE/0764 | Vide Quantitativos da Memóriad e Cálculo de Elétrica | [9 empty] | 9 | M
3 | 4.69.1 |  |  |  | 69.1 | 4 | 4.69.1 |  |  | 3 | 3 | [5 empty] | 3 | 9
2 | 4.70 | SINAPI PB | 96562 | COMPOSIÇÃO | 70 | 4 | 4.70 | SUPORTE PARA ELETROCALHA LISA OU PERFURADA EM AÇO GALVANIZADO, LARGURA 200 OU 400 MM E ALTURA 50 MM, ESPAÇADO A CADA 1,5 M, EM PERFILADO DE SEÇÃO 38X76 MM, POR METRO DE ELETRECOLHA FIXADA. AF_07/2017 | Vide Quantitativos da Memóriad e Cálculo de Elétrica | [9 empty] | 204 | M
4 | 4.70.1 |  |  |  | 70.1 | 4 | 4.70.1 | Eletrocalha de100x100 | (43*3metros) | 43 | 3 | [5 empty] | 3 | 129
4 | 4.70.2 |  |  |  | 70.2 | 4 | 4.70.2 | Eletrocalha de300x100 | (3*3metros) | 3 | 3 | [5 empty] | 3 | 9
4 | 4.70.3 |  |  |  | 70.3 | 4 | 4.70.3 | Eletrocalha de200x100 | (22*3metros) | 22 | 3 | [5 empty] | 3 | 66
2 | 4.71 | SINAPI PB | 1573 | INSUMO | 71 | 4 | 4.71 | TERMINAL A COMPRESSAO EM COBRE ESTANHADO PARA CABO 6 MM2, 1 FURO E 1 COMPRESSAO, PARA PARAFUSO DE FIXACAO M6 | Vide Quantitativos da Memóriad e Cálculo de Elétrica | [9 empty] | 24 | UN
3 | 4.71.1 |  |  |  | 71.1 | 4 | 4.71.1 | item 135 |  | 24 | 1 | [5 empty] | 1 | 24
2 | 4.72 | SINAPI PB | 1574 | INSUMO | 72 | 4 | 4.72 | TERMINAL A COMPRESSAO EM COBRE ESTANHADO PARA CABO 10 MM2, 1 FURO E 1 COMPRESSAO, PARA PARAFUSO DE FIXACAO M6 | Vide Quantitativos da Memóriad e Cálculo de Elétrica | [9 empty] | 10 | UN
3 | 4.72.1 |  |  |  | 72.1 | 4 | 4.72.1 | item 136 |  | 10 | 1 | [5 empty] | 1 | 10
2 | 4.73 | SINAPI PB | 1575 | INSUMO | 73 | 4 | 4.73 | TERMINAL A COMPRESSAO EM COBRE ESTANHADO PARA CABO 16 MM2, 1 FURO E 1 COMPRESSAO, PARA PARAFUSO DE FIXACAO M6 | Vide Quantitativos da Memóriad e Cálculo de Elétrica | [9 empty] | 6 | UN
3 | 4.73.1 |  |  |  | 73.1 | 4 | 4.73.1 | item 137 |  | 6 | 1 | [5 empty] | 1 | 6
2 | 4.74 | SINAPI PB | 1576 | INSUMO | 74 | 4 | 4.74 | TERMINAL A COMPRESSAO EM COBRE ESTANHADO PARA CABO 25 MM2, 1 FURO E 1 COMPRESSAO, PARA PARAFUSO DE FIXACAO M8 | Vide Quantitativos da Memóriad e Cálculo de Elétrica | [9 empty] | 2 | UN
3 | 4.74.1 |  |  |  | 74.1 | 4 | 4.74.1 | item 138 |  | 2 | 1 | [5 empty] | 1 | 2
2 | 4.75 | SINAPI PB | 1577 | INSUMO | 75 | 4 | 4.75 | TERMINAL A COMPRESSAO EM COBRE ESTANHADO PARA CABO 35 MM2, 1 FURO E 1 COMPRESSAO, PARA PARAFUSO DE FIXACAO M8 | Vide Quantitativos da Memóriad e Cálculo de Elétrica | [9 empty] | 4 | UN
3 | 4.75.1 |  |  |  | 75.1 | 4 | 4.75.1 | item 139 |  | 4 | 1 | [5 empty] | 1 | 4
2 | 4.76 | SINAPI PB | 1578 | INSUMO | 76 | 4 | 4.76 | TERMINAL A COMPRESSAO EM COBRE ESTANHADO PARA CABO 50 MM2, 1 FURO E 1 COMPRESSAO, PARA PARAFUSO DE FIXACAO M8 | Vide Quantitativos da Memóriad e Cálculo de Elétrica | [9 empty] | 6 | UN
3 | 4.76.1 |  |  |  | 76.1 | 4 | 4.76.1 | item 140 |  | 6 | 1 | [5 empty] | 1 | 6
2 | 4.77 | SINAPI PB | 1579 | INSUMO | 77 | 4 | 4.77 | TERMINAL A COMPRESSAO EM COBRE ESTANHADO PARA CABO 70 MM2, 1 FURO E 1 COMPRESSAO, PARA PARAFUSO DE FIXACAO M10 | Vide Quantitativos da Memóriad e Cálculo de Elétrica | [9 empty] | 5 | UN
3 | 4.77.1 |  |  |  | 77.1 | 4 | 4.77.1 | item 141 |  | 5 | 1 | [5 empty] | 1 | 5
2 | 4.78 | SINAPI PB | 1580 | INSUMO | 78 | 4 | 4.78 | TERMINAL A COMPRESSAO EM COBRE ESTANHADO PARA CABO 95 MM2, 1 FURO E 1 COMPRESSAO, PARA PARAFUSO DE FIXACAO M12 | Vide Quantitativos da Memóriad e Cálculo de Elétrica | [9 empty] | 18 | UN
3 | 4.78.1 |  |  |  | 78.1 | 4 | 4.78.1 | item 142 |  | 8 | 1 | [5 empty] | 1 | 8
2 | 4.79 | COMPOSIÇÃO | 102 | COMPOSIÇÃO | 79 | 4 | 4.79 | TRANSFORMADOR DE CORRENTE, RELAÇÃO DE TRANSFORMAÇÃO 200/5A, MOD. 4NC5222-2CE21, TAMANHO 2 DE Ø28,2MM - (ADAPTADO DE ORSE/11847 | Vide Quantitativos da Memóriad e Cálculo de Elétrica | [9 empty] | 6 | UND
[5 empty] | 79.1 | 4 | 4.79.1 |  |  | 6 | 1 | [5 empty] | 1 | 6
2 | 4.80 | COTAÇÃO | 77 | INSUMO | 80 | 4 | 4.80 | DISPOSITIVO DE PROTEÇÃO CONTRA SURTOS TENSÃO DE OPERAÇÃO 380/220V, CLASSE I, NIVEL DE PROTEÇÃO UP (5KA), MAX. TENSÃO DE OPERAÇÃO: 275V | Vide Quantitativos da Memóriad e Cálculo de Elétrica | [9 empty] | 4 | UN
[5 empty] | 80.1 | 4 | 4.80.1 |  |  | 4 | 1 | [5 empty] | 1 | 4
2 | 4.81 | COTAÇÃO | 52 | INSUMO | 81 | 4 | 4.81 | CRUZETA HORIZONTAL DE 90˚ DE CN-200X100MM | Vide Quantitativos da Memóriad e Cálculo de Elétrica | [9 empty] | 1 | UN
[5 empty] | 81.1 | 4 | 4.81.1 |  |  | 1 | 1 | [5 empty] | 1 | 1
2 | 4.82 | COTAÇÃO | 55 | INSUMO | 82 | 4 | 4.82 | EMENDA INTERNA U COM BASE PERFURADA PARA ELETROCALHA DE 100X100MM | Vide Quantitativos da Memóriad e Cálculo de Elétrica | [9 empty] | 27 | PÇ
[5 empty] | 82.1 | 4 | 4.82.1 |  |  | 27 | 1 | [5 empty] | 1 | 27
2 | 4.83 | COTAÇÃO | 56 | INSUMO | 83 | 4 | 4.83 | EMENDA INTERNA U COM BASE PERFURADA PARA ELETROCALHA DE 200X100MM | Vide Quantitativos da Memóriad e Cálculo de Elétrica | [9 empty] | 6 | PÇ
[5 empty] | 83.1 | 4 | 4.83.1 |  |  | 6 | 1 | [5 empty] | 1 | 6
2 | 4.84 | COTAÇÃO | 79 | INSUMO | 84 | 4 | 4.84 | EMENDA INTERNA U COM BASE PERFURADA PARA ELETROCALHA DE 300X100MM | Vide Quantitativos da Memóriad e Cálculo de Elétrica | [9 empty] | 2 | PÇ
[5 empty] | 84.1 | 4 | 4.84.1 |  |  | 2 | 1 | [5 empty] | 1 | 2
2 | 4.85 | COTAÇÃO | 58 | INSUMO | 85 | 4 | 4.85 | REDUÇÃO CONCENTRICA U PARA ELETROCALHA DE 200X100 / 100X100 MM | Vide Quantitativos da Memóriad e Cálculo de Elétrica | [9 empty] | 15 | PÇ
[5 empty] | 85.1 | 4 | 4.85.1 |  |  | 15 | 1 | [5 empty] | 1 | 15
2 | 4.86 | COTAÇÃO | 60 | INSUMO | 86 | 4 | 4.86 | TERMINAL DE COMPRESSÃO PARA CABO DE COBRE SEÇÃO N° 6MM2 | Vide Quantitativos da Memóriad e Cálculo de Elétrica | [9 empty] | 3 | PÇ
3 |  |  |  |  | 86.1 | 4 | 4.86.1 | vermelho |  | 1 | 1 | [5 empty] | 1 | 1
3 |  |  |  |  | 86.2 | 4 | 4.86.2 | azul claro |  | 1 | 1 | [5 empty] | 1 | 1
3 |  |  |  |  | 86.3 | 4 | 4.86.3 | verde |  | 1 | 1 | [5 empty] | 1 | 1
2 | 4.87 | COMPOSIÇÃO | 79 | COMPOSIÇÃO | 87 | 4 | 4.87 | PAINEL RETANGULAR DE EMBUTIR TIPO LED DE 45W-220V, TEMPERATURA DE COR 4000K, FLUXO LUMINOSO DE 3600 LM, DRIVE INCLUSO, CORPO EM ALUMÍNIO PINTURA EM EPOXI BRANCO DIFUSOR EM ACRÍLICO, DIMENSÕES DE 124,5X15,5X0,80CM, NICHO DE 122X13CM, FAB. LLUM OU SIMILAR | Vide Quantitativos da Memóriad e Cálculo de Elétrica | [9 empty] | 45 | PÇ
[5 empty] | 87.1 | 4 | 4.87.1 |  |  | 45 | 1 | [5 empty] | 1 | 45
2 | 4.88 | COMPOSIÇÃO | 104 | COMPOSIÇÃO | 88 | 4 | 4.88 | PAINEL RETANGULAR PAINEL DE EMBUTIR TIPO LED DE 30W-220V, TEMPERATURA DE COR A 4000K, FLUXO LUMINOSO DE 2400 LM ALUMÍNIO PINTURA EM EPOXI BRANCO DIFUSOR EM ACRÍLICO, DIMENSÕES DE 62X15.5X0.80CM, NICHO DE 59X13CM - (ADAPTADO DE SINAPI/97590 | Vide Quantitativos da Memóriad e Cálculo de Elétrica | [9 empty] | 14 | UND
3 |  |  |  |  | 88.1 | 4 | 4.88.1 |  |  | 14 | 1 | [5 empty] | 1 | 14
2 | 4.89 | SINAPI PB | 97592 | COMPOSIÇÃO | 89 | 4 | 4.89 | LUMINÁRIA TIPO PLAFON, DE SOBREPOR, COM 1 LÂMPADA LED DE 12/13 W, SEM REATOR - FORNECIMENTO E INSTALAÇÃO. AF_02/2020 | Vide Quantitativos da Memóriad e Cálculo de Elétrica | [9 empty] | 4 | UN
3 |  |  |  |  | 89.1 | 4 | 4.89.1 |  |  | 4 | 1 | [5 empty] | 1 | 4
2 | 4.90 | COTAÇÃO | 70 | INSUMO | 90 | 4 | 4.90 | TERMINAL DE COMPRESSÃO PARA CABO DE COBRE SEÇÃO N° 4MM2 | Vide Quantitativos da Memóriad e Cálculo de Elétrica | [9 empty] | 62 | PÇ
3 |  |  |  |  | 90.1 | 4 | 4.90.1 | vermelho |  | 1 | 22 | [5 empty] | 22 | 22
3 |  |  |  |  | 90.2 | 4 | 4.90.2 | azul claro |  | 1 | 20 | [5 empty] | 20 | 20
3 |  |  |  |  | 90.2 | 4 | 4.90.2 | verde |  | 1 | 20 | [5 empty] | 20 | 20
2 | 4.91 | COTAÇÃO | 67 | INSUMO | 91 | 4 | 4.91 | TÊ HORIZONTAL RETO DE 90° GALVANIZADO À FOGO PARA ELETROCALHA DE 100X100MM, FAB. MOPA | Vide Quantitativos da Memóriad e Cálculo de Elétrica | [9 empty] | 6 | PÇ
3 |  |  |  |  | 91.1 | 4 | 4.91.1 |  |  | 6 | 1 | [5 empty] | 1 | 6
2 | 4.92 | COTAÇÃO | 68 | INSUMO | 92 | 4 | 4.92 | TÊ HORIZONTAL RETO DE 90° GALVANIZADO À FOGO PARA ELETROCALHA DE 200X100MM, FAB. MOPA | Vide Quantitativos da Memóriad e Cálculo de Elétrica | [9 empty] | 16 | PÇ
3 |  |  |  |  | 92.1 | 4 | 4.92.1 |  |  | 16 | 1 | [5 empty] | 1 | 16
2 | 4.93 | COMPOSIÇÃO | 99 | COMPOSIÇÃO | 93 | 4 | 4.93 | CONECTOR RETO DE ALUMINIO PARA ELETRODUTO DE 3/4", PARA ADAPTAR ENTRADA DE ELETRODUTO METALICO FLEXIVEL EM QUADROS- (ADAPTADO DE ORSE 11304) | Vide Quantitativos da Memória de Cálculo de Elétrica | [9 empty] | 110 | UND
3 |  |  |  |  | 93.1 | 4 | 4.93.1 |  |  | 110 | 1 | [5 empty] | 1 | 110
2 | 4.94 | COMPOSIÇÃO | 100 | COMPOSIÇÃO | 94 | 4 | 4.94 | CONECTOR RETO DE ALUMINIO PARA ELETRODUTO DE 1.1/2", PARA ADAPTAR ENTRADA DE ELETRODUTO METALICO FLEXIVEL EM QUADROS- (ADAPTADO DE ORSE 11303) | Vide Quantitativos da Memória de Cálculo de Elétrica | [9 empty] | 9 | UND
3 |  |  |  |  | 94.1 | 4 | 4.94.1 |  |  | 9 | 1 | [5 empty] | 1 | 9
2 | 4.95 | INSUMO | 39178 | INSUMO | 95 | 4 | 4.95 | BUCHA EM ALUMINIO, COM ROSCA, DE 1 1/2", PARA ELETRODUTO | Vide Quantitativos da Memória de Cálculo de Elétrica | [9 empty] | 78 | UN
3 |  |  |  |  | 95.1 | 4 | 4.95.1 |  |  | 78 | 1 | [5 empty] | 1 | 78
2 | 4.96 | INSUMO | 39179 | INSUMO | 96 | 4 | 4.96 | BUCHA EM ALUMINIO, COM ROSCA, DE 2", PARA ELETRODUTO | Vide Quantitativos da Memória de Cálculo de Elétrica | [9 empty] | 5 | UN
3 |  |  |  |  | 96.1 | 4 | 4.96.1 |  |  | 5 | 1 | [5 empty] | 1 | 5
2 | 4.97 | COMPOSIÇÃO | 69 | COMPOSIÇÃO | 97 | 4 | 4.97 | FORNECIMENTO E INSTALAÇÃO DE CHAVE SECCIONADORA [ADAPTADO SINAPI 72326] | Vide Quantitativos da Memória de Cálculo de Elétrica | [9 empty] | 1 | UND
3 |  |  |  |  | 97.1 | 4 | 4.97.1 |  |  | 1 | 1 | [5 empty] | 1 | 1
2 | 5.0 |  |  |  | 0 | 5 | 5.0 | INSTALAÇÕES CLIMATIZAÇÃO
[6 empty] | 5 |  | DUTOS E ACESSÓRIOS
2 | 5.1 | COMPOSIÇÃO | 35 | COMPOSIÇÃO | 1 | 5 | 5.1 | DUTO RETANGULAR PARA AR CONDICIONADO EM CHAPA GALVANIZADA BITOLA 22 INCLUSIVE MANTA ALUMINIZADA E SUPORTE DE FIXAÇÃO - FORNECIMENTO E INSTALAÇÃO (ADAPTADO DE CADERNO TÉCNICO DAS COMPOSIÇÕES - GRUPO DUTOS PARA AR CONDICIONADO - 02.INES.ARCO.021/01) | Conforme MD_Climatização | [9 empty] | 35 | M2
3 | 5.1.1 |  |  |  | 1.1 | 5 | 5.1.1 | (item 3.2; 3.3) |  | 1 | 35 | [5 empty] | 35 | 35
2 | 5.2 | COMPOSIÇÃO | 90 | COMPOSIÇÃO | 2 | 5 | 5.2 | CAIXA DE FILTRO PARA EXAUSTOR IN LINE, REF: MULTIVAC 200 MM - FORNECIMENTO E INSTALAÇÃO [ADAPTADO SBC 070487] | Conforme MD_Climatização | [9 empty] | 1 | UN |  | + COTAÇÃO
3 | 5.2.1 |  |  |  | 2.1 | 5 | 5.2.1 |  |  | 1 | 1 | [5 empty] | 1 | 1
| 5.3 | COMPOSIÇÃO | 89 | COMPOSIÇÃO | 3 | 5 | 5.3 | CAIXA DE FILTRO PARA EXAUSTOR IN LINE, REF: MULTIVAC 150 MM - FORNECIMENTO E INSTALAÇÃO [ADAPTADO SBC 070487] | Conforme MD_Climatização | [9 empty] | 5 | UN |  | + COTAÇÃO
| 5.3.1 |  |  |  | 3.1 | 5 | 5.3.1 |  |  | 1 | 5 | [5 empty] | 5 | 5
[6 empty] | 5 |  | INSTALAÇÕES FRIGORÍFICAS
2 | 5.4 | SINAPI PB | 97327 | COMPOSIÇÃO | 4 | 5 | 5.4 | TUBO EM COBRE FLEXÍVEL, DN 1/4, COM ISOLAMENTO, INSTALADO EM RAMAL DE ALIMENTAÇÃO DE AR CONDICIONADO COM CONDENSADORA INDIVIDUAL FORNECIMENTO E INSTALAÇÃO. AF_12/2015 | Conforme MD_Climatização | [9 empty] | 80 | M
3 | 5.4.1 |  |  |  | 4.1 | 5 | 5.4.1 |  |  | 1 | 80 | [5 empty] | 80 | 80
2 | 5.5 | SINAPI PB | 97328 | COMPOSIÇÃO | 5 | 5 | 5.5 | TUBO EM COBRE FLEXÍVEL, DN 3/8", COM ISOLAMENTO, INSTALADO EM RAMAL DE ALIMENTAÇÃO DE AR CONDICIONADO COM CONDENSADORA INDIVIDUAL  FORNECIMENTO E INSTALAÇÃO. AF_12/2015 | Conforme MD_Climatização | [9 empty] | 30 | M
3 | 5.5.1 |  |  |  | 5.1 | 5 | 5.5.1 |  |  | 1 | 30 | [5 empty] | 30 | 30
2 | 5.6 | SINAPI PB | 97329 | COMPOSIÇÃO | 6 | 5 | 5.6 | TUBO EM COBRE FLEXÍVEL, DN 1/2", COM ISOLAMENTO, INSTALADO EM RAMAL DE ALIMENTAÇÃO DE AR CONDICIONADO COM CONDENSADORA INDIVIDUAL  FORNECIMENTO E INSTALAÇÃO. AF_12/2015 | Conforme MD_Climatização | [9 empty] | 40 | M
3 | 5.6.1 |  |  |  | 6.1 | 5 | 5.6.1 |  |  | 1 | 40 | [5 empty] | 40 | 40
2 | 5.7 | SINAPI PB | 97330 | COMPOSIÇÃO | 7 | 5 | 5.7 | TUBO EM COBRE FLEXÍVEL, DN 5/8", COM ISOLAMENTO, INSTALADO EM RAMAL DE ALIMENTAÇÃO DE AR CONDICIONADO COM CONDENSADORA INDIVIDUAL  FORNECIMENTO E INSTALAÇÃO. AF_12/2015 | Conforme MD_Climatização | [9 empty] | 73 | M
3 | 5.7.1 |  |  |  | 7.1 | 5 | 5.7.1 |  |  | 1 | 73 | [5 empty] | 73 | 73
2 | 5.8 | COMPOSIÇÃO | 36 | COMPOSIÇÃO | 8 | 5 | 5.8 | CABO MULTIPOLAR DE COBRE, FLEXIVEL, CLASSE 4 OU 5, ISOLACAO EM HEPR, COBERTURA EM PVC-ST2, ANTICHAMA BWF-B, 0,6/1 KV, 3 CONDUTORES DE 2,5 MM2, PARA COMANDO AR CONDICIONADO - FORNECIMENTO E INSTALAÇÃO. AF_12/2015 [ADAPTADO SINAPI 91927] | Conforme MD_Climatização | [9 empty] | 120 | M
3 | 5.8.1 |  |  |  | 8.1 | 5 | 5.8.1 |  |  | 1 | 120 | [5 empty] | 120 | 120
2 | 5.9 | SINAPI PB | 91222 | COMPOSIÇÃO | 9 | 5 | 5.9 | RASGO EM ALVENARIA PARA RAMAIS/ DISTRIBUIÇÃO COM DIÂMETROS MAIORES QUE 40 MM E MENORES OU IGUAIS A 75 MM. AF_05/2015 | Conforme MD_Climatização | [9 empty] | 25 | M
3 | 5.9.1 |  |  |  | 9.1 | 5 | 5.9.1 | Fita PVC c/ filtro UV |  | 1 | 25 | [5 empty] | 25 | 25
2 | 6.0 |  |  |  | 0 | 6 | 6.0 | INSTALAÇÕES CABEAMENTO ESTRUTURADO
2 | 6.1 | SINAPI PB | 98297 | COMPOSIÇÃO | 1 | 6 | 6.1 | CABO ELETRÔNICO CATEGORIA 6, INSTALADO EM EDIFICAÇÃO INSTITUCIONAL - FORNECIMENTO E INSTALAÇÃO. AF_11/2019 | Vide projeto Memorial Descritivo - | [9 empty] | 980 | M
3 | 6.1.1 |  |  |  | 1.1 | 6 | 6.1.1 | Pontos de telecom, voz e dados |  | 1 | 980 | [5 empty] | 980 | 980
2 | 6.2 | COMPOSIÇÃO | 76 | COMPOSIÇÃO | 2 | 6 | 6.2 | CABO DE FIBRA ÓTICA DE 6 VIAS [ADAPTADO ORSE 8690] | Vide projeto Memorial Descritivo - | [9 empty] | 30 | M
3 | 6.2.1 |  |  |  | 2.1 | 6 | 6.2.1 | Pontos de telecom, voz e dados |  | 1 | 30 | [5 empty] | 30 | 30
2 | 6.3 | SINAPI PB | 95730 | COMPOSIÇÃO | 3 | 6 | 6.3 | ELETRODUTO RÍGIDO SOLDÁVEL, PVC, DN 25 MM (3/4), APARENTE, INSTALADO EM PAREDE - FORNECIMENTO E INSTALAÇÃO. AF_11/2016_P | Vide projeto Memorial Descritivo - | [9 empty] | 150 | M
3 | 6.3.1 |  |  |  | 3.1 | 6 | 6.3.1 |  |  | 1 | 150 | [5 empty] | 150 | 150
2 | 6.4 | SINAPI PB | 95731 | COMPOSIÇÃO | 4 | 6 | 6.4 | ELETRODUTO RÍGIDO SOLDÁVEL, PVC, DN 32 MM (1), APARENTE, INSTALADO EM PAREDE - FORNECIMENTO E INSTALAÇÃO. AF_11/2016_P | Vide projeto Memorial Descritivo - | [9 empty] | 20 | M
3 | 6.4.1 |  |  |  | 4.1 | 6 | 6.4.1 |  |  | 1 | 20 | [5 empty] | 20 | 20
2 | 6.5 | SINAPI PB | 98307 | COMPOSIÇÃO | 5 | 6 | 6.5 | TOMADA DE REDE RJ45 - FORNECIMENTO E INSTALAÇÃO. AF_11/2019 | Vide projeto Memorial Descritivo - | [9 empty] | 56 | UN
3 | 6.5.1 |  |  |  | 5.1 | 6 | 6.5.1 | Acabamento - Pontos de telecom, voz e dados |  | 1 | 56 | [5 empty] | 56 | 56
2 | 7.0 |  |  |  | 0 | 7 | 7.0 | INSTALAÇÕES CFTV
2 | 7.1 | SINAPI PB | 95731 | COMPOSIÇÃO | 1 | 7 | 7.1 | ELETRODUTO RÍGIDO SOLDÁVEL, PVC, DN 32 MM (1), APARENTE, INSTALADO EM PAREDE - FORNECIMENTO E INSTALAÇÃO. AF_11/2016_P | [10 empty] | 60 | M
3 | 7.1.1 |  |  |  | 1.1 | 7 | 7.1.1 | CFTV |  | 1 | 60 | [5 empty] | 60 | 60
2 | 7.2 | SINAPI PB | 98307 | COMPOSIÇÃO | 2 | 7 | 7.2 | TOMADA DE REDE RJ45 - FORNECIMENTO E INSTALAÇÃO. AF_11/2019 | Vide projeto Memorial Descritivo - item 2.3.7 | [9 empty] | 8 | UN
3 | 7.2.1 |  |  |  | 2.1 | 7 | 7.2.1 | CFTV |  | 1 | 8 | [5 empty] | 8 | 8
2 | 7.3 | SINAPI PB | 98297 | COMPOSIÇÃO | 3 | 7 | 7.3 | CABO ELETRÔNICO CATEGORIA 6, INSTALADO EM EDIFICAÇÃO INSTITUCIONAL - FORNECIMENTO E INSTALAÇÃO. AF_11/2019 | Vide projeto Memorial Descritivo - item 2.3.7.2 | [9 empty] | 180 | M
3 | 7.3.1 |  |  |  | 3.1 | 7 | 7.3.1 | CFTV |  | 1 | 180 | [5 empty] | 180 | 180
2 | 8.0 |  |  |  | 0 | 8 | 8.0 | INSTALAÇÕES INCÊNDIO
[6 empty] | 8 |  | REDE DE HIDRANTES
2 | 8.1 | SINAPI PB | 97599 | COMPOSIÇÃO | 1 | 8 | 8.1 | LUMINÁRIA DE EMERGÊNCIA, COM 30 LÂMPADAS LED DE 2 W, SEM REATOR - FORNECIMENTO E INSTALAÇÃO. AF_02/2020 | [10 empty] | 11 | UN
3 | 8.1.1 |  |  |  | 1.1 | 8 | 8.1.1 |  |  | 1 | 11 | [5 empty] | 11 | 11
2 | 8.2 | SINAPI PB | 101905 | COMPOSIÇÃO | 2 | 8 | 8.2 | EXTINTOR DE INCÊNDIO PORTÁTIL COM CARGA DE ÁGUA PRESSURIZADA DE 10 L, CLASSE A - FORNECIMENTO E INSTALAÇÃO. AF_10/2020_P | [10 empty] | 5 | UN
3 | 8.2.1 |  |  |  | 2.1 | 8 | 8.2.1 |  |  | 1 | 5 | [5 empty] | 5 | 5
2 | 8.3 | SINAPI PB | 101907 | COMPOSIÇÃO | 3 | 8 | 8.3 | EXTINTOR DE INCÊNDIO PORTÁTIL COM CARGA DE CO2 DE 6 KG, CLASSE BC - FORNECIMENTO E INSTALAÇÃO. AF_10/2020_P | [10 empty] | 2 | UN
3 | 8.3.1 |  |  |  | 3.1 | 8 | 8.3.1 |  |  | 1 | 2 | [5 empty] | 2 | 2
2 | 8.4 | SINAPI PB | 101909 | COMPOSIÇÃO | 4 | 8 | 8.4 | EXTINTOR DE INCÊNDIO PORTÁTIL COM CARGA DE PQS DE 6 KG, CLASSE BC - FORNECIMENTO E INSTALAÇÃO. AF_10/2020_P | [10 empty] | 3 | UN
3 | 8.4.1 |  |  |  | 4.1 | 8 | 8.4.1 |  |  | 1 | 3 | [5 empty] | 3 | 3
2 | 8.5 | SINAPI PB | 91871 | COMPOSIÇÃO | 5 | 8 | 8.5 | ELETRODUTO RÍGIDO ROSCÁVEL, PVC, DN 25 MM (3/4"), PARA CIRCUITOS TERMINAIS, INSTALADO EM PAREDE - FORNECIMENTO E INSTALAÇÃO. AF_12/2015 | [10 empty] | 36 | M
3 | 8.5.1 |  |  |  | 5.1 | 8 | 8.5.1 |  |  | 12 | 3 | [5 empty] | 3 | 36
2 | 8.6 | SINAPI PB | 91924 | COMPOSIÇÃO | 6 | 8 | 8.6 | CABO DE COBRE FLEXÍVEL ISOLADO, 1,5 MM², ANTI-CHAMA 450/750 V, PARA CIRCUITOS TERMINAIS - FORNECIMENTO E INSTALAÇÃO. AF_12/2015 | [10 empty] | 72 | M
3 | 8.6.1 |  |  |  | 6.1 | 8 | 8.6.1 |  |  | 2 | 36 | [5 empty] | 36 | 72
2 | 8.7 | COMPOSIÇÃO | 109 | COMPOSIÇÃO | 7 | 8 | 8.7 | FORNECIMENTO E INSTALAÇÃO - PLACA DE SINALIZACAO 24X12CM, FOTOLUMINESCENTE, EM PVC , COM LOGOTIPO EXTINTOR- ADAPTADO ORSE 12888 | [10 empty] | 19 | UND
3 | 8.7.1 |  |  |  | 7.1 | 8 | 8.7.1 |  |  | 1 | 19 | [5 empty] | 19 | 19
2 | 9.0 |  |  | 1 | 0 | 9 | 9.0 | FORRO
2 | 9.1 | SINAPI PB | 96113 | COMPOSIÇÃO | 1 | 9 | 9.1 | FORRO EM PLACAS DE GESSO, PARA AMBIENTES COMERCIAIS. AF_05/2017_P | Medida em CAD - vide projeto arquitetônico | [9 empty] | 410.79 | M2
3 | 9.1.1 |  |  |  | 1.1 | 9 | 9.1.1 | Processamento |  | 1 | 14.21 | [5 empty] | 14.21 | 14.21
3 | 9.1.2 |  |  |  | 1.2 | 9 | 9.1.2 | Coradora |  | 1 | 7.18 | [5 empty] | 7.18 | 7.18
3 | 9.1.3 |  |  |  | 1.3 | 9 | 9.1.3 | Microscopia |  | 1 | 32.08 | [5 empty] | 32.08 | 32.08
3 | 9.1.4 |  |  |  | 1.4 | 9 | 9.1.4 | Criostato |  | 1 | 9.26 | [5 empty] | 9.26 | 9.26
3 | 9.1.5 |  |  |  | 1.5 | 9 | 9.1.5 | Imunocongelação |  | 1 | 25.57 | [5 empty] | 25.57 | 25.57
3 | 9.1.6 |  |  |  | 1.6 | 9 | 9.1.6 | Inclusão |  | 1 | 9.62 | [5 empty] | 9.62 | 9.62
3 | 9.1.7 |  |  |  | 1.7 | 9 | 9.1.7 | Almoxarifado |  | 1 | 12.23 | [5 empty] | 12.23 | 12.23
3 | 9.1.8 |  |  |  | 1.8 | 9 | 9.1.8 | Citologia |  | 1 | 9.85 | [5 empty] | 9.85 | 9.85
3 | 9.1.9 |  |  |  | 1.9 | 9 | 9.1.9 | Sala de aula |  | 1 | 16.3 | [5 empty] | 16.3 | 16.3
3 | 9.1.10 |  |  |  | 1.10 | 9 | 9.1.10 | Expurgo |  | 1 | 3.49 | [5 empty] | 3.49 | 3.49
3 | 9.1.11 |  |  |  | 1.11 | 9 | 9.1.11 | DML |  | 1 | 3.4 | [5 empty] | 3.4 | 3.4
3 | 9.1.12 |  |  |  | 1.12 | 9 | 9.1.12 | Arquivo de blocos/lâminas |  | 1 | 31.42 | [5 empty] | 31.42 | 31.42
3 | 9.1.13 |  |  |  | 1.13 | 9 | 9.1.13 | Residentes |  | 1 | 12.85 | [5 empty] | 12.85 | 12.85
3 | 9.1.14 |  |  |  | 1.14 | 9 | 9.1.14 | Macroscopia/Expurgo |  | 1 | 41.02 | [5 empty] | 41.02 | 41.02
3 | 9.1.15 |  |  |  | 1.15 | 9 | 9.1.15 | Copa |  | 1 | 13.33 | [5 empty] | 13.33 | 13.33
3 | 9.1.16 |  |  |  | 1.16 | 9 | 9.1.16 | Wc funcionario |  | 1 | 4.07 | [5 empty] | 4.07 | 4.07
3 | 9.1.17 |  |  |  | 1.17 | 9 | 9.1.17 | Wc feminino |  | 1 | 4.07 | [5 empty] | 4.07 | 4.07
3 | 9.1.18 |  |  |  | 1.18 | 9 | 9.1.18 | Wc masculino |  | 1 | 4.37 | [5 empty] | 4.37 | 4.37
3 | 9.1.20 |  |  |  | 1.20 | 9 | 9.1.20 | Registro |  | 1 | 21.64 | [5 empty] | 21.64 | 21.64
3 | 9.1.21 |  |  |  | 1.21 | 9 | 9.1.21 | Vestiario de barreira |  | 1 | 5.02 | [5 empty] | 5.02 | 5.02
3 | 9.1.22 |  |  |  | 1.22 | 9 | 9.1.22 | Circulação |  | 1 | 73.37 | [5 empty] | 73.37 | 73.37
3 | 9.1.23 |  |  |  | 1.23 | 9 | 9.1.23 | Wc publico |  | 1 | 4.63 | [5 empty] | 4.63 | 4.63
3 | 9.1.24 |  |  |  | 1.24 | 9 | 9.1.24 | Atendimento geral |  | 1 | 51.81 | [5 empty] | 51.81 | 51.81
2 | 10.0 |  |  |  | 0 | 10 | 10.0 | ESQUADRIAS
2 | 10.1 | COMPOSIÇÃO | 5 | COMPOSIÇÃO | 1 | 10 | 10.1 | KIT DE PORTA DE MADEIRA EM ACABAMENTO MELAMÍNICO, SEMI-OCA (LEVE OU MÉDIA), PADRÃO MÉDIO, DE ABRIR 01 FOLHA 80X210CM, ESPESSURA DE 3,5CM E BANDEIRA EM MADEIRA H=40 CM COM VIDRO TEMPERADO 6MM. ITENS INCLUSOS: DOBRADIÇAS, MONTAGEM E INSTALAÇÃO DO BATENTE, FECHADURA COM EXECUÇÃO DO FURO - FORNECIMENTO E INSTALAÇÃO. AF_12/2019 [ADAPTADO SINAPI 90844] | Vide projeto arquitetônico | [9 empty] | 7 | UN
3 | 10.1.1 |  |  |  | 1.1 | 10 | 10.1.1 | P04 - (0,80 x 2,50 m) |  | 7 | 1 | [5 empty] | 1 | 7
2 | 10.2 | COMPOSIÇÃO | 94 | COMPOSIÇÃO | 2 | 10 | 10.2 | KIT DE PORTA DE MADEIRA EM ACABAMENTO MELAMÍNICO, SEMI-OCA (LEVE OU MÉDIA), PADRÃO MÉDIO, DE ABRIR 01 FOLHA 195X250CM, ESPESSURA DE 3,5CM E BANDEIRA EM MADEIRA H=40 CM COM VIDRO TEMPERADO 6 MM. ITENS INCLUSOS: DOBRADIÇAS, MONTAGEM E INSTALAÇÃO DO BATENTE, FECHADURA COM EXECUÇÃO DO FURO - FORNECIMENTO E INSTALAÇÃO. AF_12/2019 [ADAPTADO SINAPI 90844] | Vide projeto arquitetônico | [9 empty] | 1 | UN
3 | 10.2.1 |  |  |  | 2.1 | 10 | 10.2.1 | P06- (1,95x 2,50 m) |  | 1 | 1 | [5 empty] | 1 | 1
2 | 10.3 | COMPOSIÇÃO | 9 | COMPOSIÇÃO | 3 | 10 | 10.3 | KIT DE PORTA DE MADEIRA EM ACABAMENTO MELAMÍNICO, SEMI-OCA (LEVE OU MÉDIA), PADRÃO MÉDIO, DE ABRIR 02 FOLHAS 35X210CM+100X210, ESPESSURA DE 3,5CM E BANDEIRA EM MADEIRA H=40 CM COM VIDRO TEMPERADO 6 MM. ITENS INCLUSOS: DOBRADIÇAS, MONTAGEM E INSTALAÇÃO DO BATENTE, FECHADURA COM EXECUÇÃO DO FURO - FORNECIMENTO E INSTALAÇÃO. AF_12/2019 [ADAPTADO SINAPI 90844] | Vide projeto arquitetônico | [9 empty] | 4 | UN
3 | 10.3.1 |  |  |  | 3.1 | 10 | 10.3.1 | P02 - (1,35 x 2,50 m) |  | 4 | 1 | [5 empty] | 1 | 4
2 | 10.4 | COMPOSIÇÃO | 92 | COMPOSIÇÃO | 4 | 10 | 10.4 | KIT DE PORTA DE MADEIRA EM ACABAMENTO MELAMÍNICO, SEMI-OCA (LEVE OU MÉDIA), PADRÃO MÉDIO, DE ABRIR 01 FOLHA 90X210CM, ESPESSURA DE 3,5CM E BANDEIRA EM MADEIRA H=40 CM COM VIDRO TEMPERADO 6 MM. ITENS INCLUSOS: DOBRADIÇAS, MONTAGEM E INSTALAÇÃO DO BATENTE, FECHADURA COM EXECUÇÃO DO FURO - FORNECIMENTO E INSTALAÇÃO. AF_12/2019 [ADAPTADO SINAPI 90844] | Vide projeto arquitetônico | [9 empty] | 7 | UN
3 | 10.4.1 |  |  |  | 4.1 | 10 | 10.4.1 | P03 - (0,90 x 2,50 m) |  | 7 | 1 | [5 empty] | 1 | 7
2 | 10.5 | COMPOSIÇÃO | 3 | COMPOSIÇÃO | 5 | 10 | 10.5 | PORTA EM MADEIRA DE CORRER, LISA, SEMI-ÔCA 1,60 X2,50M, INCLUSIVE BATENTES, FECHADURA E FERRAGENS [ADAPTADO ORSE 8204] | Vide projeto arquitetônico | [9 empty] | 1 | UND
3 | 10.5.1 |  |  |  | 5.1 | 10 | 10.5.1 | P01 - (1,60 x 2,50 m) |  | 1 | 1 | [5 empty] | 1 | 1
2 | 10.6 | COMPOSIÇÃO | 2 | COMPOSIÇÃO | 6 | 10 | 10.6 | PORTA CORTA-FOGO DUAS FOLHAS 180X210X4CM - FORNECIMENTO E INSTALAÇÃO [ADAPTADO SINAPI 90838] | Vide projeto arquitetônico | [9 empty] | 1 | Und |  | VER COMPOSIÇÃO
3 | 10.6.1 |  |  |  | 6.1 | 10 | 10.6.1 | P07- (1,80 x 2,10 m) CORTA FOGO |  | 1 | 1 | [5 empty] | 1 | 1
2 | 10.7 | COMPOSIÇÃO | 28 | COMPOSIÇÃO | 7 | 10 | 10.7 | JANELA DE ALUMÍNIO DE CORRER COM 2 FOLHAS PARA VIDROS, COM VIDRO TEMPERADO 6 MM, BATENTE, ACABAMENTO COM ACETATO OU BRILHANTE E FERRAGENS. EXCLUSIVE ALIZAR E CONTRAMARCO. FORNECIMENTO E INSTALAÇÃO. AF_12/2019 [ADAPTADO SINAPI 94570] | [10 empty] | 9.75 | M2
3 | 10.7.1 |  |  |  | 7.1 | 10 | 10.7.1 | J1 - 2,50 X 1,30 M |  | 3 | 2.5 |  | 1.3 |  |  |  | 3.25 | 9.75
2 | 10.8 | COMPOSIÇÃO | 29 | COMPOSIÇÃO | 8 | 10 | 10.8 | JANELA FIXA DE ALUMÍNIO PARA VIDRO, COM VIDRO TEMPERADO 6 MM, BATENTE E FERRAGENS. EXCLUSIVE ACABAMENTO, ALIZAR E CONTRAMARCO. FORNECIMENTO E INSTALAÇÃO. AF_12/2019 [ADAPTADO SINAPI 94570] | [10 empty] | 12.52 | M2
3 | 10.8.1 |  |  |  | 8.1 | 10 | 10.8.1 | J3 - 0,80 X 1,30 M |  | 3 | 0.8 |  | 1.3 |  |  |  | 1.04 | 3.12
3 | 10.8.2 |  |  |  | 8.2 | 10 | 10.8.2 | J2 - 1,5X 1,30 M |  | 1 | 1.5 |  | 1.3 |  |  |  | 1.95 | 1.95
3 | 10.8.3 |  |  |  | 8.3 | 10 | 10.8.3 | J5 - 1,50 X 0,70 M |  | 4 | 1.5 |  | 0.7 |  |  |  | 1.05 | 4.2
3 | 10.8.4 |  |  |  | 8.4 | 10 | 10.8.4 | J8 - 2,50 X 1,30 M |  | 1 | 2.5 |  | 1.3 |  |  |  | 3.25 | 3.25
2 | 11.0 |  |  |  | 0 | 11 | 11.0 | PISOS
2 | 11.1 | COMPOSIÇÃO | 106 | COMPOSIÇÃO | 1 | 11 | 11.1 | RODAPÉ CERÂMICO DE 7CM DE ALTURA COM PLACAS TIPO ESMALTADA EXTRA DE DIMENSÕES 30X60CM - ADAPTADO SINAPI 88648 | [10 empty] | 214.62 | M²
4 | 11.1.1 |  |  |  | 1.1 | 11 | 11.1.1 | Almoxarifado | Citologia | 1 | 11.13 | [5 empty] | 11.13 | 11.13
4 | 11.1.2 |  |  |  | 1.2 | 11 | 11.1.2 | Sala de aula | DML | 1 | 12.55 | [5 empty] | 12.55 | 12.55
4 | 11.1.3 |  |  |  | 1.3 | 11 | 11.1.3 | Arquivo de blocos/lâminas | Copa | 1 | 24.98 | [5 empty] | 24.98 | 24.98
4 | 11.1.4 |  |  |  | 1.4 | 11 | 11.1.4 | Copa | Wc masculino | 1 | 16.56 | [5 empty] | 16.56 | 16.56
4 | 11.1.5 |  |  |  | 1.5 | 11 | 11.1.5 | Registro |  | 1 | 15.74 | [5 empty] | 15.74 | 15.74
4 | 11.1.6 |  |  |  | 1.6 | 11 | 11.1.6 | Vestiario de barreira |  | 1 | 9 | [5 empty] | 9 | 9
4 | 11.1.7 |  |  |  | 1.7 | 11 | 11.1.7 | Montagem/Morgan |  | 1 | 30.38 | [5 empty] | 30.38 | 30.38
4 | 11.1.8 |  |  |  | 1.8 | 11 | 11.1.8 | Circulação |  | 1 | 93.7 | [5 empty] | 93.7 | 93.7
4 | 11.1.9 |  |  |  | 1.9 | 11 | 11.1.9 | Wc publico |  | 1 | 8.66 | [5 empty] | 8.66 | 8.66
4 | 11.1.10 |  |  |  | 1.10 | 11 | 11.1.10 | Atendimento geral |  | 1 | 35.47 | [5 empty] | 35.47 | 35.47
4 | 11.1.11 |  |  |  | 1.11 | 11 | 11.1.11 | Abertura criostato |  | -1 | 1 | [5 empty] | 1 | -1
4 | 11.1.12 |  |  |  | 1.12 | 11 | 11.1.12 | Desconto Porta - P03 |  | -7 | 0.9 | [5 empty] | 0.9 | -6.3
4 | 11.1.13 |  |  |  | 1.13 | 11 | 11.1.13 | Desconto Porta - P02 |  | -5 | 1.35 | [5 empty] | 1.35 | -6.75
4 | 11.1.14 |  |  |  | 1.14 | 11 | 11.1.14 | Desconto Porta - P04 |  | -8 | 0.8 | [5 empty] | 0.8 | -6.4
4 | 11.1.15 |  |  |  | 1.15 | 11 | 11.1.15 | Desconto Porta - P07 |  | -2 | 1.8 | [5 empty] | 1.8 | -3.6
4 | 11.1.16 |  |  |  | 1.16 | 11 | 11.1.16 | Desconto Porta - P01 |  | -1 | 1.6 | [5 empty] | 1.6 | -1.6
4 | 11.1.17 |  |  |  | 1.17 | 11 | 11.1.17 | Desconto Janela - J01 |  | -3 | 2.5 | [5 empty] | 2.5 | -7.5
4 | 11.1.18 |  |  |  | 1.18 | 11 | 11.1.18 | Desconto Janela - J05 |  | -4 | 1.5 | [5 empty] | 1.5 | -6
4 | 11.1.19 |  |  |  | 1.19 | 11 | 11.1.19 | Desconto Janela - J03 |  | -3 | 0.8 | [5 empty] | 0.8 | -2.4
4 | 11.1.20 |  |  |  | 1.20 | 11 | 11.1.20 | Desconto Janela - J02 |  | -1 | 1.5 | [5 empty] | 1.5 | -1.5
4 | 11.1.21 |  |  |  | 1.21 | 11 | 11.1.21 | Desconto Janela - J06 |  | -1 | 0.5 | [5 empty] | 0.5 | -0.5
4 | 12.0 |  |  |  | 0 | 12 | 12.0 | REVESTIMENTOS
2 | 12.1 | SINAPI PB | 87879 | COMPOSIÇÃO | 1 | 12 | 12.1 | CHAPISCO APLICADO EM ALVENARIAS E ESTRUTURAS DE CONCRETO INTERNAS, COM COLHER DE PEDREIRO. ARGAMASSA TRAÇO 1:3 COM PREPARO EM BETONEIRA 400L. AF_06/2014 | [10 empty] | 1067.52 | M2
3 | 12.1.1 |  |  |  | 1.1 | 12 | 12.1.1 | Processamento |  | 1 | 18.32 |  | 2.7 |  |  |  | 49.46 | 49.46
3 | 12.1.2 |  |  |  | 1.2 | 12 | 12.1.2 | Coradora |  | 1 | 11.27 |  | 2.7 |  |  |  | 30.43 | 30.43
3 | 12.1.3 |  |  |  | 1.3 | 12 | 12.1.3 | Microscopia |  | 1 | 23.77 |  | 2.7 |  |  |  | 64.18 | 64.18
3 | 12.1.4 |  |  |  | 1.4 | 12 | 12.1.4 | Criostato |  | 1 | 13.7 |  | 2.7 |  |  |  | 36.99 | 36.99
3 | 12.1.5 |  |  |  | 1.5 | 12 | 12.1.5 | Imunocongelação |  | 1 | 20.25 |  | 2.7 |  |  |  | 54.68 | 54.68
3 | 12.1.6 |  |  |  | 1.6 | 12 | 12.1.6 | Inclusão |  | 1 | 12.87 |  | 2.7 |  |  |  | 34.75 | 34.75
3 | 12.1.7 |  |  |  | 1.7 | 12 | 12.1.7 | Almoxarifado |  | 1 | 14.13 |  | 2.7 |  |  |  | 38.15 | 38.15
3 | 12.1.8 |  |  |  | 1.8 | 12 | 12.1.8 | Citologia |  | 1 | 12.96 |  | 2.7 |  |  |  | 34.99 | 34.99
3 | 12.1.9 |  |  |  | 1.9 | 12 | 12.1.9 | Sala de aula |  | 1 | 16.95 |  | 2.7 |  |  |  | 45.77 | 45.77
3 | 12.1.10 |  |  |  | 1.10 | 12 | 12.1.10 | Expurgo |  | 1 | 7.48 |  | 2.7 |  |  |  | 20.2 | 20.2
3 | 12.1.11 |  |  |  | 1.11 | 12 | 12.1.11 | DML |  | 1 | 7.47 |  | 2.7 |  |  |  | 20.17 | 20.17
3 | 12.1.12 |  |  |  | 1.12 | 12 | 12.1.12 | Arquivo de blocos/lâminas |  | 1 | 35.75 |  | 2.7 |  |  |  | 96.53 | 96.53
3 | 12.1.13 |  |  |  | 1.13 | 12 | 12.1.13 | Residentes |  | 1 | 14.53 |  | 2.7 |  |  |  | 39.23 | 39.23
3 | 12.1.14 |  |  |  | 1.14 | 12 | 12.1.14 | Macroscopia/Expurgo |  | 1 | 29.6 |  | 2.7 |  |  |  | 79.92 | 79.92
3 | 12.1.15 |  |  |  | 1.15 | 12 | 12.1.15 | Copa |  | 1 | 16.56 |  | 2.7 |  |  |  | 44.71 | 44.71
3 | 12.1.16 |  |  |  | 1.16 | 12 | 12.1.16 | Wc funcionario |  | 1 | 8.18 |  | 2.7 |  |  |  | 22.09 | 22.09
3 | 12.1.17 |  |  |  | 1.17 | 12 | 12.1.17 | Wc feminino |  | 1 | 8.19 |  | 2.7 |  |  |  | 22.11 | 22.11
3 | 12.1.18 |  |  |  | 1.18 | 12 | 12.1.18 | Wc masculino |  | 1 | 8.44 |  | 2.7 |  |  |  | 22.79 | 22.79
3 | 12.1.19 |  |  |  | 1.19 | 12 | 12.1.19 | Registro |  | 1 | 18.74 |  | 2.7 |  |  |  | 50.6 | 50.6
3 | 12.1.20 |  |  |  | 1.20 | 12 | 12.1.20 | Vestiario de barreira |  | 1 | 9 |  | 2.7 |  |  |  | 24.3 | 24.3
3 | 12.1.21 |  |  |  | 1.21 | 12 | 12.1.21 | Montagem/Morgan |  | 1 | 30.38 |  | 2.7 |  |  |  | 82.03 | 82.03
3 | 12.1.22 |  |  |  | 1.22 | 12 | 12.1.22 | Circulação |  | 1 | 93.7 |  | 2.7 |  |  |  | 252.99 | 252.99
3 | 12.1.23 |  |  |  | 1.23 | 12 | 12.1.23 | Wc publico |  | 1 | 8.66 |  | 2.7 |  |  |  | 23.38 | 23.38
3 | 12.1.24 |  |  |  | 1.24 | 12 | 12.1.24 | Atendimento geral |  | 1 | 33.48 |  | 2.7 |  |  |  | 90.4 | 90.4
3 | 12.1.25 |  |  |  | 1.25 | 12 | 12.1.25 | Abertura criostato |  | -1 | 1 |  | 2.5 |  |  |  | 2.5 | -2.5
4 | 12.1.26 |  |  |  | 1.26 | 12 | 12.1.26 | Paredes da periferia do prédio já rebocadas |  | -1 | 50.39 |  | 2.7 |  |  |  | 136.05 | -136.05
3 | 12.1.27 |  |  |  | 1.27 | 12 | 12.1.27 | Desconto Porta - P03 |  | -7 | 0.9 |  | 2.5 |  |  |  | 2.25 | -15.75
3 | 12.1.28 |  |  |  | 1.28 | 12 | 12.1.28 | Desconto Porta - P02 |  | -5 | 1.35 |  | 2.5 |  |  |  | 3.38 | -16.9
3 | 12.1.29 |  |  |  | 1.29 | 12 | 12.1.29 | Desconto Porta - P04 |  | -8 | 0.8 |  | 2.5 |  |  |  | 2 | -16
3 | 12.1.30 |  |  |  | 1.30 | 12 | 12.1.30 | Desconto Porta - P07 |  | -2 | 1.8 |  | 1.3 |  |  |  | 2.34 | -4.68
3 | 12.1.31 |  |  |  | 1.31 | 12 | 12.1.31 | Desconto Porta - P01 |  | -1 | 1.6 |  | 1.3 |  |  |  | 2.08 | -2.08
3 | 12.1.32 |  |  |  | 1.32 | 12 | 12.1.32 | Desconto Janela - J01 |  | -3 | 2.5 |  | 1.3 |  |  |  | 3.25 | -9.75
3 | 12.1.33 |  |  |  | 1.33 | 12 | 12.1.33 | Desconto Janela - J05 |  | -4 | 1.5 |  | 0.7 |  |  |  | 1.05 | -4.2
3 | 12.1.34 |  |  |  | 1.34 | 12 | 12.1.34 | Desconto Janela - J03 |  | -3 | 0.8 |  | 1.3 |  |  |  | 1.04 | -3.12
3 | 12.1.35 |  |  |  | 1.35 | 12 | 12.1.35 | Desconto Janela - J02 |  | -1 | 1.5 |  | 1.3 |  |  |  | 1.95 | -1.95
3 | 12.1.36 |  |  |  | 1.36 | 12 | 12.1.36 | Desconto Janela - J06 |  | -1 | 0.5 |  | 0.7 |  |  |  | 0.35 | -0.35
2 | 12.2 | SINAPI PB | 87548 | COMPOSIÇÃO | 2 | 12 | 12.2 | MASSA ÚNICA, PARA RECEBIMENTO DE PINTURA, EM ARGAMASSA TRAÇO 1:2:8, PREPARO MANUAL, APLICADA MANUALMENTE EM FACES INTERNAS DE PAREDES, ESPESSURA DE 10MM, COM EXECUÇÃO DE TALISCAS. AF_06/2014 | Revestimento em porcelanato | [9 empty] | 1067.52 | M2
3 | 12.2.1 |  |  |  | 2.1 | 12 | 12.2.1 | Processamento |  | 1 | 18.32 |  | 2.7 |  |  |  | 49.46 | 49.46
3 | 12.2.2 |  |  |  | 2.2 | 12 | 12.2.2 | Coradora |  | 1 | 11.27 |  | 2.7 |  |  |  | 30.43 | 30.43
3 | 12.2.3 |  |  |  | 2.3 | 12 | 12.2.3 | Microscopia |  | 1 | 23.77 |  | 2.7 |  |  |  | 64.18 | 64.18
3 | 12.2.4 |  |  |  | 2.4 | 12 | 12.2.4 | Criostato |  | 1 | 13.7 |  | 2.7 |  |  |  | 36.99 | 36.99
3 | 12.2.5 |  |  |  | 2.5 | 12 | 12.2.5 | Imunocongelação |  | 1 | 20.25 |  | 2.7 |  |  |  | 54.68 | 54.68
3 | 12.2.6 |  |  |  | 2.6 | 12 | 12.2.6 | Inclusão |  | 1 | 12.87 |  | 2.7 |  |  |  | 34.75 | 34.75
3 | 12.2.7 |  |  |  | 2.7 | 12 | 12.2.7 | Almoxarifado |  | 1 | 14.13 |  | 2.7 |  |  |  | 38.15 | 38.15
3 | 12.2.8 |  |  |  | 2.8 | 12 | 12.2.8 | Citologia |  | 1 | 12.96 |  | 2.7 |  |  |  | 34.99 | 34.99
3 | 12.2.9 |  |  |  | 2.9 | 12 | 12.2.9 | Sala de aula |  | 1 | 16.95 |  | 2.7 |  |  |  | 45.77 | 45.77
3 | 12.2.10 |  |  |  | 2.10 | 12 | 12.2.10 | Expurgo |  | 1 | 7.48 |  | 2.7 |  |  |  | 20.2 | 20.2
3 | 12.2.11 |  |  |  | 2.11 | 12 | 12.2.11 | DML |  | 1 | 7.47 |  | 2.7 |  |  |  | 20.17 | 20.17
3 | 12.2.12 |  |  |  | 2.12 | 12 | 12.2.12 | Arquivo de blocos/lâminas |  | 1 | 35.75 |  | 2.7 |  |  |  | 96.53 | 96.53
3 | 12.2.13 |  |  |  | 2.13 | 12 | 12.2.13 | Residentes |  | 1 | 14.53 |  | 2.7 |  |  |  | 39.23 | 39.23
3 | 12.2.14 |  |  |  | 2.14 | 12 | 12.2.14 | Macroscopia/Expurgo |  | 1 | 29.6 |  | 2.7 |  |  |  | 79.92 | 79.92
3 | 12.2.15 |  |  |  | 2.15 | 12 | 12.2.15 | Copa |  | 1 | 16.56 |  | 2.7 |  |  |  | 44.71 | 44.71
3 | 12.2.16 |  |  |  | 2.16 | 12 | 12.2.16 | Wc funcionario |  | 1 | 8.18 |  | 2.7 |  |  |  | 22.09 | 22.09
3 | 12.2.17 |  |  |  | 2.17 | 12 | 12.2.17 | Wc feminino |  | 1 | 8.19 |  | 2.7 |  |  |  | 22.11 | 22.11
3 | 12.2.18 |  |  |  | 2.18 | 12 | 12.2.18 | Wc masculino |  | 1 | 8.44 |  | 2.7 |  |  |  | 22.79 | 22.79
3 | 12.2.19 |  |  |  | 2.19 | 12 | 12.2.19 | Registro |  | 1 | 18.74 |  | 2.7 |  |  |  | 50.6 | 50.6
3 | 12.2.20 |  |  |  | 2.20 | 12 | 12.2.20 | Vestiario de barreira |  | 1 | 9 |  | 2.7 |  |  |  | 24.3 | 24.3
3 | 12.2.21 |  |  |  | 2.21 | 12 | 12.2.21 | Montagem/Morgan |  | 1 | 30.38 |  | 2.7 |  |  |  | 82.03 | 82.03
3 | 12.2.22 |  |  |  | 2.22 | 12 | 12.2.22 | Circulação |  | 1 | 93.7 |  | 2.7 |  |  |  | 252.99 | 252.99
3 | 12.2.23 |  |  |  | 2.23 | 12 | 12.2.23 | Wc publico |  | 1 | 8.66 |  | 2.7 |  |  |  | 23.38 | 23.38
3 | 12.2.24 |  |  |  | 2.24 | 12 | 12.2.24 | Atendimento geral |  | 1 | 33.48 |  | 2.7 |  |  |  | 90.4 | 90.4
3 | 12.2.25 |  |  |  | 2.25 | 12 | 12.2.25 | Abertura criostato |  | -1 | 1 |  | 2.5 |  |  |  | 2.5 | -2.5
4 | 12.2.26 |  |  |  | 2.26 | 12 | 12.2.26 | Paredes da periferia do prédio já rebocadas |  | -1 | 50.39 |  | 2.7 |  |  |  | 136.05 | -136.05
3 | 12.2.27 |  |  |  | 2.27 | 12 | 12.2.27 | Desconto Porta - P03 |  | -7 | 0.9 |  | 2.5 |  |  |  | 2.25 | -15.75
3 | 12.2.28 |  |  |  | 2.28 | 12 | 12.2.28 | Desconto Porta - P02 |  | -5 | 1.35 |  | 2.5 |  |  |  | 3.38 | -16.9
3 | 12.2.29 |  |  |  | 2.29 | 12 | 12.2.29 | Desconto Porta - P04 |  | -8 | 0.8 |  | 2.5 |  |  |  | 2 | -16
3 | 12.2.30 |  |  |  | 2.30 | 12 | 12.2.30 | Desconto Porta - P07 |  | -2 | 1.8 |  | 1.3 |  |  |  | 2.34 | -4.68
3 | 12.2.31 |  |  |  | 2.31 | 12 | 12.2.31 | Desconto Porta - P01 |  | -1 | 1.6 |  | 1.3 |  |  |  | 2.08 | -2.08
3 | 12.2.32 |  |  |  | 2.32 | 12 | 12.2.32 | Desconto Janela - J01 |  | -3 | 2.5 |  | 1.3 |  |  |  | 3.25 | -9.75
3 | 12.2.33 |  |  |  | 2.33 | 12 | 12.2.33 | Desconto Janela - J05 |  | -4 | 1.5 |  | 0.7 |  |  |  | 1.05 | -4.2
3 | 12.2.34 |  |  |  | 2.34 | 12 | 12.2.34 | Desconto Janela - J03 |  | -3 | 0.8 |  | 1.3 |  |  |  | 1.04 | -3.12
3 | 12.2.35 |  |  |  | 2.35 | 12 | 12.2.35 | Desconto Janela - J02 |  | -1 | 1.5 |  | 1.3 |  |  |  | 1.95 | -1.95
[8 empty] | Desconto Janela - J06 |  | -1 | 0.5 |  | 0.7 |  |  |  | 0.35 | -0.35
2 | 12.3 | COMPOSIÇÃO | 105 | COMPOSIÇÃO | 3 | 12 | 12.3 | FORNECIMENTO E INSTALAÇÃO DE REVESTIMENTO CERÂMICO TIPO PORCELANATO EM PAREDES 30X60CM - ADAPTADO SINAPI 93392 | [10 empty] | 388.7 | M²
3 | 12.3.1 |  |  |  | 3.1 | 12 | 12.3.1 | Processamento |  | 1 | 18.42 |  | 1.8 |  |  |  | 33.16 | 33.16
3 | 12.3.2 |  |  |  | 3.2 | 12 | 12.3.2 | Coradora |  | 1 | 11.27 |  | 1.8 |  |  |  | 20.29 | 20.29
3 | 12.3.3 |  |  |  | 3.3 | 12 | 12.3.3 | Microscopia |  | 1 | 26.77 |  | 1.8 |  |  |  | 48.19 | 48.19
3 | 12.3.4 |  |  |  | 3.4 | 12 | 12.3.4 | Criostato |  | 1 | 13.7 |  | 1.8 |  |  |  | 24.66 | 24.66
3 | 12.3.5 |  |  |  | 3.5 | 12 | 12.3.5 | Imunocongelação |  | 1 | 20.25 |  | 1.8 |  |  |  | 36.45 | 36.45
3 | 12.3.6 |  |  |  | 3.6 | 12 | 12.3.6 | Inclusão |  | 1 | 12.87 |  | 1.8 |  |  |  | 23.17 | 23.17
3 | 12.3.8 |  |  |  | 3.8 | 12 | 12.3.8 | Citologia |  | 1 | 12.96 |  | 1.8 |  |  |  | 23.33 | 23.33
3 | 12.3.10 |  |  |  | 3.10 | 12 | 12.3.10 | Expurgo |  | 1 | 7.48 |  | 1.8 |  |  |  | 13.46 | 13.46
3 | 12.3.11 |  |  |  | 3.11 | 12 | 12.3.11 | DML |  | 1 | 7.47 |  | 1.8 |  |  |  | 13.45 | 13.45
3 | 12.3.13 |  |  |  | 3.13 | 12 | 12.3.13 | Residentes |  | 1 | 14.63 |  | 1.8 |  |  |  | 26.33 | 26.33
3 | 12.3.14 |  |  |  | 3.14 | 12 | 12.3.14 | Macroscopia/Expurgo |  | 1 | 29.6 |  | 1.8 |  |  |  | 53.28 | 53.28
3 | 12.3.15 |  |  |  | 3.15 | 12 | 12.3.15 | Copa |  | 1 | 16.56 |  | 1.8 |  |  |  | 29.81 | 29.81
3 | 12.3.16 |  |  |  | 3.16 | 12 | 12.3.16 | Wc funcionario |  | 1 | 8.2 |  | 1.8 |  |  |  | 14.76 | 14.76
3 | 12.3.17 |  |  |  | 3.17 | 12 | 12.3.17 | Wc feminino |  | 1 | 8.19 |  | 1.8 |  |  |  | 14.74 | 14.74
3 | 12.3.18 |  |  |  | 3.18 | 12 | 12.3.18 | Wc masculino |  | 1 | 8.44 |  | 1.8 |  |  |  | 15.19 | 15.19
3 | 12.3.21 |  |  |  | 3.21 | 12 | 12.3.21 | Montagem/Morgan |  | 1 | 30.38 |  | 1.8 |  |  |  | 54.68 | 54.68
3 | 12.3.22 |  |  |  | 3.22 | 12 | 12.3.22 | Wc publico |  | 1 | 8.66 |  | 1.8 |  |  |  | 15.59 | 15.59
3 | 12.3.23 |  |  |  | 3.23 | 12 | 12.3.23 | Chuveiro de emergencia |  | 1 | 3.4 |  | 2.7 |  |  |  | 9.18 | 9.18
3 | 12.3.24 |  |  |  | 3.24 | 12 | 12.3.24 | Desconto Porta - P03 |  | -7 | 0.9 |  | 2.5 |  |  |  | 2.25 | -15.75
3 | 12.3.25 |  |  |  | 3.25 | 12 | 12.3.25 | Desconto Porta - P02 |  | -5 | 1.35 |  | 2.5 |  |  |  | 3.38 | -16.9
3 | 12.3.26 |  |  |  | 3.26 | 12 | 12.3.26 | Desconto Porta - P04 |  | -8 | 0.8 |  | 2.5 |  |  |  | 2 | -16
3 | 12.3.27 |  |  |  | 3.27 | 12 | 12.3.27 | Desconto Porta - P07 |  | -2 | 1.8 |  | 2.5 |  |  |  | 4.5 | -9
3 | 12.3.28 |  |  |  | 3.28 | 12 | 12.3.28 | Desconto Porta - P01 |  | -1 | 1.6 |  | 2.5 |  |  |  | 4 | -4
3 | 12.3.29 |  |  |  | 3.29 | 12 | 12.3.29 | Desconto Janela - J01 |  | -3 | 2.5 |  | 1.3 |  |  |  | 3.25 | -9.75
3 | 12.3.30 |  |  |  | 3.30 | 12 | 12.3.30 | Desconto Janela - J05 |  | -4 | 1.5 |  | 0.7 |  |  |  | 1.05 | -4.2
3 | 12.3.31 |  |  |  | 3.31 | 12 | 12.3.31 | Desconto Janela - J03 |  | -3 | 0.8 |  | 1.3 |  |  |  | 1.04 | -3.12
3 | 12.3.32 |  |  |  | 3.32 | 12 | 12.3.32 | Desconto Janela - J02 |  | -1 | 1.5 |  | 1.3 |  |  |  | 1.95 | -1.95
3 | 12.3.33 |  |  |  | 3.33 | 12 | 12.3.33 | Desconto Janela - J06 |  | -1 | 0.5 |  | 0.7 |  |  |  | 0.35 | -0.35
2 | 13.0 |  |  |  | 0 | 13 | 13.0 | PINTURAS
2 | 13.1 | SINAPI PB | 88494 | COMPOSIÇÃO | 1 | 13 | 13.1 | APLICAÇÃO E LIXAMENTO DE MASSA LÁTEX EM TETO, UMA DEMÃO. AF_06/2014 | Será aplicação de fundo selador no forro de gesso. | [9 empty] | 425.96 | M2
3 | 13.1.1 |  |  |  | 1.1 | 13 | 13.1.1 | Processamento |  | 1 | 14.21 | [5 empty] | 14.21 | 14.21
3 | 13.1.2 |  |  |  | 1.2 | 13 | 13.1.2 | Coradora |  | 1 | 7.18 | [5 empty] | 7.18 | 7.18
3 | 13.1.3 |  |  |  | 1.3 | 13 | 13.1.3 | Microscopia |  | 1 | 32.08 | [5 empty] | 32.08 | 32.08
3 | 13.1.4 |  |  |  | 1.4 | 13 | 13.1.4 | Criostato |  | 1 | 9.26 | [5 empty] | 9.26 | 9.26
3 | 13.1.5 |  |  |  | 1.5 | 13 | 13.1.5 | Imunocongelação |  | 1 | 25.57 | [5 empty] | 25.57 | 25.57
3 | 13.1.6 |  |  |  | 1.6 | 13 | 13.1.6 | Inclusão |  | 1 | 9.62 | [5 empty] | 9.62 | 9.62
3 | 13.1.7 |  |  |  | 1.7 | 13 | 13.1.7 | Citologia |  | 1 | 9.85 | [5 empty] | 9.85 | 9.85
3 | 13.1.8 |  |  |  | 1.8 | 13 | 13.1.8 | Expurgo |  | 1 | 3.49 | [5 empty] | 3.49 | 3.49
3 | 13.1.9 |  |  |  | 1.9 | 13 | 13.1.9 | DML |  | 1 | 3.4 | [5 empty] | 3.4 | 3.4
3 | 13.1.10 |  |  |  | 1.10 | 13 | 13.1.10 | Residentes |  | 1 | 12.85 | [5 empty] | 12.85 | 12.85
3 | 13.1.11 |  |  |  | 1.11 | 13 | 13.1.11 | Macroscopia/Expurgo |  | 1 | 41.02 | [5 empty] | 41.02 | 41.02
3 | 13.1.12 |  |  |  | 1.12 | 13 | 13.1.12 | Copa |  | 1 | 13.33 | [5 empty] | 13.33 | 13.33
3 | 13.1.13 |  |  |  | 1.13 | 13 | 13.1.13 | Wc funcionario |  | 1 | 4.07 | [5 empty] | 4.07 | 4.07
3 | 13.1.14 |  |  |  | 1.14 | 13 | 13.1.14 | Wc feminino |  | 1 | 4.07 | [5 empty] | 4.07 | 4.07
3 | 13.1.15 |  |  |  | 1.15 | 13 | 13.1.15 | Wc masculino |  | 1 | 4.37 | [5 empty] | 4.37 | 4.37
3 | 13.1.16 |  |  |  | 1.16 | 13 | 13.1.16 | Montagem/Morgan |  | 1 | 26.68 | [5 empty] | 26.68 | 26.68
3 | 13.1.17 |  |  |  | 1.17 | 13 | 13.1.17 | Wc publico |  | 1 | 4.63 | [5 empty] | 4.63 | 4.63
3 | 13.1.18 |  |  |  | 1.18 | 13 | 13.1.18 | Circulação |  | 1 | 67.08 | [5 empty] | 67.08 | 67.08
3 | 13.1.19 |  |  |  | 1.19 | 13 | 13.1.19 | Atendimento geral |  | 1 | 51.61 | [5 empty] | 51.61 | 51.61
3 | 13.1.20 |  |  |  | 1.20 | 13 | 13.1.20 | Registro |  | 1 | 21.64 | [5 empty] | 21.64 | 21.64
3 | 13.1.21 |  |  |  | 1.21 | 13 | 13.1.21 | Almoxarifado |  | 1 | 12.23 | [5 empty] | 12.23 | 12.23
3 | 13.1.22 |  |  |  | 1.22 | 13 | 13.1.22 | Arquivo de blocos/lâminas |  | 1 | 31.42 | [5 empty] | 31.42 | 31.42
3 | 13.1.23 |  |  |  | 1.23 | 13 | 13.1.23 | Sala de aula |  | 1 | 16.3 | [5 empty] | 16.3 | 16.3
2 | 13.2 | SINAPI PB | 88484 | COMPOSIÇÃO | 2 | 13 | 13.2 | APLICAÇÃO DE FUNDO SELADOR ACRÍLICO EM TETO, UMA DEMÃO. AF_06/2014 | [10 empty] | 425.96 | M2
3 | 13.2.1 |  |  |  | 2.1 | 13 | 13.2.1 | Igual item 2.12.1 |  | 1 | [7 empty] | 425.96
2 | 13.3 | SINAPI PB | 88488 | COMPOSIÇÃO | 3 | 13 | 13.3 | APLICAÇÃO MANUAL DE PINTURA COM TINTA LÁTEX ACRÍLICA EM TETO, DUAS DEMÃOS. AF_06/2014 | [10 empty] | 425.96 | M2
3 | 13.3.1 |  |  |  | 3.1 | 13 | 13.3.1 | Igual item 2.12.1 |  | 1 | [7 empty] | 425.96
2 | 13.4 | SINAPI PB | 96130 | COMPOSIÇÃO | 4 | 13 | 13.4 | APLICAÇÃO MANUAL DE MASSA ACRÍLICA EM PAREDES EXTERNAS DE CASAS, UMA DEMÃO. AF_05/2017 | [10 empty] | 678.82 | M2
3 | 13.4.1 |  |  |  | 4.1 | 13 | 13.4.1 | Item 2.11.2 - Item 2.11.3 |  | 1 | 678.82 | [5 empty] | 678.82 | 678.82
2 | 13.5 | SINAPI PB | 88485 | COMPOSIÇÃO | 5 | 13 | 13.5 | APLICAÇÃO DE FUNDO SELADOR ACRÍLICO EM PAREDES, UMA DEMÃO. AF_06/2014 | [10 empty] | 678.82 | M2
3 | 13.5.1 |  |  |  | 5.1 | 13 | 13.5.1 | Item 2.11.2 - Item 2.11.3 |  | 1 | 678.82 | [5 empty] | 678.82 | 678.82
2 | 13.6 | SINAPI PB | 88489 | COMPOSIÇÃO | 6 | 13 | 13.6 | APLICAÇÃO MANUAL DE PINTURA COM TINTA LÁTEX ACRÍLICA EM PAREDES, DUAS DEMÃOS. AF_06/2014 | [10 empty] | 678.82 | M2
3 | 13.6.1 |  |  |  | 6.1 | 13 | 13.6.1 | Item 2.11.2 - Item 2.11.3 |  | 1 | 678.82 | [5 empty] | 678.82 | 678.82
2 | 14.0 |  |  |  | 0 | 14 | 14.0 | BANCADAS / LOUÇAS E METAIS
2 | 14.1 | COMPOSIÇÃO | 10 | COMPOSIÇÃO | 1 | 14 | 14.1 | BANCADA DE GRANITO POLIDO VERDE UBATUBA - FORNECIMENTO E INSTALAÇÃO. AF_12/2013 [ADAPTADO SINAPI 86889] | [10 empty] | 56.29 | M2
3 | 14.1.1 |  |  |  | 1.1 | 14 | 14.1.1 | Processamento |  | 1 | 4.25 | [5 empty] | 4.25 | 4.25
3 | 14.1.2 |  |  |  | 1.2 | 14 | 14.1.2 | Coradora |  | 1 | 3 | [5 empty] | 3 | 3
3 | 14.1.3 |  |  |  | 1.3 | 14 | 14.1.3 | Microscopia |  | 1 | 8.83 | [5 empty] | 8.83 | 8.83
3 | 14.1.4 |  |  |  | 1.4 | 14 | 14.1.4 | Criostato |  | 1 | 2.15 | [5 empty] | 2.15 | 2.15
3 | 14.1.5 |  |  |  | 1.5 | 14 | 14.1.5 | Imunocongelação |  | 1 | 10.25 | [5 empty] | 10.25 | 10.25
3 | 14.1.6 |  |  |  | 1.6 | 14 | 14.1.6 | Inclusão |  | 1 | 4.83 | [5 empty] | 4.83 | 4.83
3 | 14.1.7 |  |  |  | 1.7 | 14 | 14.1.7 | Citologia |  | 1 | 4.26 | [5 empty] | 4.26 | 4.26
3 | 14.1.8 |  |  |  | 1.8 | 14 | 14.1.8 | Montagem/Morgan |  | 1 | 7.72 | [5 empty] | 7.72 | 7.72
3 | 14.1.9 |  |  |  | 1.9 | 14 | 14.1.9 | Expurgo |  | 1 | 0.8 | [5 empty] | 0.8 | 0.8
3 | 14.1.10 |  |  |  | 1.10 | 14 | 14.1.10 | Copa |  | 1 | 0.53 | [5 empty] | 0.53 | 0.53
3 | 14.1.11 |  |  |  | 1.11 | 14 | 14.1.11 | Macroscopia/Expurgo |  | 1 | 9.67 | [5 empty] | 9.67 | 9.67
2 | 14.2 | SINAPI PB | 86935 | COMPOSIÇÃO | 2 | 14 | 14.2 | CUBA DE EMBUTIR DE AÇO INOXIDÁVEL MÉDIA, INCLUSO VÁLVULA TIPO AMERICANA EM METAL CROMADO E SIFÃO FLEXÍVEL EM PVC - FORNECIMENTO E INSTALAÇÃO. AF_01/2020 | [10 empty] | 20 | UN
3 | 14.2.1 |  |  |  | 2.1 | 14 | 14.2.1 | Processamento |  | 2 | 1 | [5 empty] | 1 | 2
3 | 14.2.2 |  |  |  | 2.2 | 14 | 14.2.2 | Coradora |  | 2 | 1 | [5 empty] | 1 | 2
3 | 14.2.3 |  |  |  | 2.3 | 14 | 14.2.3 | Criostato |  | 2 | 1 | [5 empty] | 1 | 2
3 | 14.2.4 |  |  |  | 2.4 | 14 | 14.2.4 | Imunocongelação |  | 2 | 1 | [5 empty] | 1 | 2
3 | 14.2.5 |  |  |  | 2.5 | 14 | 14.2.5 | Inclusão |  | 2 | 1 | [5 empty] | 1 | 2
3 | 14.2.6 |  |  |  | 2.6 | 14 | 14.2.6 | Citologia |  | 2 | 1 | [5 empty] | 1 | 2
3 | 14.2.7 |  |  |  | 2.7 | 14 | 14.2.7 | Montagem/Morgan |  | 1 | 1 | [5 empty] | 1 | 1
3 | 14.2.8 |  |  |  | 2.8 | 14 | 14.2.8 | Expurgo |  | 1 | 1 | [5 empty] | 1 | 1
3 | 14.2.10 |  |  |  | 2.10 | 14 | 14.2.10 | Copa |  | 1 | 1 | [5 empty] | 1 | 1
3 | 14.2.11 |  |  |  | 2.11 | 14 | 14.2.11 | Macroscopia/Expurgo |  | 5 | 1 | [5 empty] | 1 | 5
2 | 14.3 | COMPOSIÇÃO | 107 | COMPOSIÇÃO | 3 | 14 | 14.3 | FORNECIMENTO E INSTALAÇÃO - TANQUE DE ENCAIXE EM AÇO INOX POLIDO | [10 empty] | 1 | UND
3 | 14.3.1 |  |  |  | 3.1 | 14 | 14.3.1 | DML |  | 1 | 1 | [5 empty] | 1 | 1
2 | 14.4 | SINAPI PB | 86932 | COMPOSIÇÃO | 4 | 14 | 14.4 | VASO SANITÁRIO SIFONADO COM CAIXA ACOPLADA LOUÇA BRANCA - PADRÃO MÉDIO, INCLUSO ENGATE FLEXÍVEL EM METAL CROMADO, 1/2 X 40CM - FORNECIMENTO E INSTALAÇÃO. AF_01/2020 | [10 empty] | 4 | UN
3 | 14.4.1 |  |  |  | 4.1 | 14 | 14.4.1 | WC. Masc. 1 |  | 1 | 1 | [5 empty] | 1 | 1
3 | 14.4.2 |  |  |  | 4.2 | 14 | 14.4.2 | WC. Fem. 1 |  | 1 | 1 | [5 empty] | 1 | 1
3 | 14.4.3 |  |  |  | 4.3 | 14 | 14.4.3 | WC. Masc. 2 |  | 1 | 1 | [5 empty] | 1 | 1
3 | 14.4.4 |  |  |  | 4.4 | 14 | 14.4.4 | WC. Fem. 2 |  | 1 | 1 | [5 empty] | 1 | 1
2 | 14.5 | COMPOSIÇÃO | 108 | COMPOSIÇÃO | 5 | 14 | 14.5 | FORNECIMENTO E INSTALAÇÃO - TORNEIRA CLINICA COM ALAVANCA , DE MESA, 1/2 OU 3/4 - ADAPTADO SINAPI 86909 | [10 empty] | 14 | UND
3 | 14.5.1 |  |  |  | 5.1 | 14 | 14.5.1 | Lavagem |  | 2 | 1 | [5 empty] | 1 | 2
3 | 14.5.2 |  |  |  | 5.2 | 14 | 14.5.2 | Pré-mix |  | 2 | 1 | [5 empty] | 1 | 2
3 | 14.5.3 |  |  |  | 5.3 | 14 | 14.5.3 | Pré-PCR |  | 2 | 1 | [5 empty] | 1 | 2
3 | 14.5.4 |  |  |  | 5.4 | 14 | 14.5.4 | Pós-PCR |  | 2 | 1 | [5 empty] | 1 | 2
3 | 14.5.5 |  |  |  | 5.5 | 14 | 14.5.5 | Copa |  | 1 | 1 | [5 empty] | 1 | 1
3 | 14.5.6 |  |  |  | 5.6 | 14 | 14.5.6 | Sorologia |  | 2 | 1 | [5 empty] | 1 | 2
3 | 14.5.7 |  |  |  | 5.7 | 14 | 14.5.7 | Sequenciamento |  | 2 | 1 | [5 empty] | 1 | 2
3 | 14.5.8 |  |  |  | 5.8 | 14 | 14.5.8 | Coleta |  | 1 | 1 | [5 empty] | 1 | 1
2 | 14.6 | SINAPI PB | 86941 | COMPOSIÇÃO | 6 | 14 | 14.6 | LAVATÓRIO LOUÇA BRANCA COM COLUNA, 45 X 55CM OU EQUIVALENTE, PADRÃO MÉDIO, INCLUSO SIFÃO TIPO GARRAFA, VÁLVULA E ENGATE FLEXÍVEL DE 40CM EM METAL CROMADO, COM TORNEIRA CROMADA DE MESA, PADRÃO MÉDIO - FORNECIMENTO E INSTALAÇÃO. AF_01/2020 | [10 empty] | 4 | UN
3 | 14.6.1 |  |  |  | 6.1 | 14 | 14.6.1 | WC. Fucionario |  | 1 | 1 | [5 empty] | 1 | 1
3 | 14.6.2 |  |  |  | 6.2 | 14 | 14.6.2 | WC. Fem. |  | 1 | 1 | [5 empty] | 1 | 1
3 | 14.6.3 |  |  |  | 6.3 | 14 | 14.6.3 | WC. Masc. |  | 1 | 1 | [5 empty] | 1 | 1
3 | 14.6.4 |  |  |  | 6.4 | 14 | 14.6.4 | WC. Publico |  | 1 | 1 | [5 empty] | 1 | 1
2 | 14.7 | COTAÇÃO | 80 | insumo | 7 | 14 | 14.7 | EXPURGO INOX 55X60CM, INCLUSIVE SIFÃO E ACIONAMENTO | Chuveiro lava olhos | [9 empty] | 1 | UND
3 | 14.7.1 |  |  |  | 7.1 | 14 | 14.7.1 | Circulação |  | 1 | 1 | [5 empty] | 1 | 1
2 | 15.0 |  |  |  | 0 | 15 | 15.0 | DIVERSOS
2 | 15.1 | COMPOSIÇÃO | 27 | COMPOSIÇÃO | 1 | 15 | 15.1 | LIMPEZA FINAL DE OBRA - (OBRAS CIVIS) [ADAPTADO AGETOP CIVIL 270501] | Limpeza Final | [9 empty] | 425 | M2
3 | 15.1.1 |  |  |  | 1.1 | 15 | 15.1.1 | Circulação |  | 1 | 1 | [5 empty] | 1 | 425
[18 empty] | 27018.33 | 27028.33

## Plan.Orçam.
| PROGRAMA: |  |  | Aperfeiçoamento Sistema Único de Saúde
| CONCEDENTE: |  |  | Ministério da Saúde
| CONVENENTE: |  |  | Fundação Napoleão Laureano
| CONTRATO: |  |  | 1071608-22 (SICONV 899504)
| OBRA: |  |  | REFORMA DE UNIDADE DE ATENÇÃO ESPECIALIZADA EM SAÚDE (LABORATÓRIO DE ANATOMIA) |  |  | Encargos: | 85.69%
| REF. PREÇOS: |  |  | SINAPI PB - JAN/2021 |  |  | B.D.I.: | 21.12%
[7 empty] | B.D.I Fornecimento: | 15.67%
PLANILHA ORÇAMENTÁRIA
| FONTE | CÓDIGO | ITEM | DESCRIÇÃO DOS SERVIÇOS | UNID. | QUANT. | VALORES (R$)
[7 empty] | UNIT. | TOTAL
|  |  | 0.0 | REFORMA DE UNIDADE DE ATENÇÃO ESPECIALIZADA EM SAÚDE (LABORATÓRIO DE ANATOMIA)
|  |  | 1.0 | PLACA DE OBRA
COMPOSIÇÃO | COMPOSIÇÃO | 1 | 1.1 | PLACA DE OBRA EM CHAPA DE ACO GALVANIZADO [ADAPTADO DE SINAPI 74209/001] | M2 | 8
#N/A |  |  | 2.0 | ALVENARIA
COMPOSIÇÃO | SINAPI PB | 87505 | 2.1 | ALVENARIA DE VEDAÇÃO DE BLOCOS CERÂMICOS FURADOS NA HORIZONTAL DE 11,5X19X19CM (ESPESSURA 11,5M) DE PAREDES COM ÁREA LÍQUIDA MAIOR OU IGUAL A 6M² SEM VÃOS E ARGAMASSA DE ASSENTAMENTO COM PREPARO EM BETONEIRA. AF_06/2014 | M2 | 565.83
COMPOSIÇÃO | SINAPI PB | 93203 | 2.2 | FIXAÇÃO (ENCUNHAMENTO) DE ALVENARIA DE VEDAÇÃO COM ESPUMA DE POLIURETANO EXPANSIVA. AF_03/2016 | M | 200.45
COMPOSIÇÃO | SINAPI PB | 93183 | 2.3 | VERGA PRÉ-MOLDADA PARA JANELAS COM MAIS DE 1,5 M DE VÃO. AF_03/2016 | M | 25.1
COMPOSIÇÃO | SINAPI PB | 93195 | 2.4 | CONTRAVERGA PRÉ-MOLDADA PARA VÃOS DE MAIS DE 1,5 M DE COMPRIMENTO. AF_03/2016 | M | 25.1
COMPOSIÇÃO | SINAPI PB | 93184 | 2.5 | VERGA PRÉ-MOLDADA PARA PORTAS COM ATÉ 1,5 M DE VÃO. AF_03/2016 | M | 38.8
0 |  |  | 3.0 | INSTALAÇÕES HIDROSANITÁRIAS
COMPOSIÇÃO | SINAPI PB | 94793 | 3.1 | REGISTRO DE GAVETA BRUTO, LATÃO, ROSCÁVEL, 1 1/4, COM ACABAMENTO E CANOPLA CROMADOS, INSTALADO EM RESERVAÇÃO DE ÁGUA DE EDIFICAÇÃO QUE POSSUA RESERVATÓRIO DE FIBRA/FIBROCIMENTO  FORNECIMENTO E INSTALAÇÃO. AF_06/2016 | UN | 1
COMPOSIÇÃO | SINAPI PB | 89987 | 3.2 | REGISTRO DE GAVETA BRUTO, LATÃO, ROSCÁVEL, 3/4", COM ACABAMENTO E CANOPLA CROMADOS. FORNECIDO E INSTALADO EM RAMAL DE ÁGUA. AF_12/2014 | UN | 12
COMPOSIÇÃO | SINAPI PB | 89985 | 3.3 | REGISTRO DE PRESSÃO BRUTO, LATÃO, ROSCÁVEL, 3/4", COM ACABAMENTO E CANOPLA CROMADOS. FORNECIDO E INSTALADO EM RAMAL DE ÁGUA. AF_12/2014 | UN | 2
COMPOSIÇÃO | SINAPI PB | 94492 | 3.4 | REGISTRO DE ESFERA, PVC, SOLDÁVEL, DN 50 MM, INSTALADO EM RESERVAÇÃO DE ÁGUA DE EDIFICAÇÃO QUE POSSUA RESERVATÓRIO DE FIBRA/FIBROCIMENTO FORNECIMENTO E INSTALAÇÃO. AF_06/2016 | UN | 7
COMPOSIÇÃO | SINAPI PB | 91785 | 3.5 | (COMPOSIÇÃO REPRESENTATIVA) DO SERVIÇO DE INSTALAÇÃO DE TUBOS DE PVC, SOLDÁVEL, ÁGUA FRIA, DN 25 MM (INSTALADO EM RAMAL, SUB-RAMAL, RAMAL DE DISTRIBUIÇÃO OU PRUMADA), INCLUSIVE CONEXÕES, CORTES E FIXAÇÕES, PARA PRÉDIOS. AF_10/2015 | M | 102
COMPOSIÇÃO | SINAPI PB | 91786 | 3.6 | (COMPOSIÇÃO REPRESENTATIVA) DO SERVIÇO DE INSTALAÇÃO TUBOS DE PVC, SOLDÁVEL, ÁGUA FRIA, DN 32 MM (INSTALADO EM RAMAL, SUB-RAMAL, RAMAL DE DISTRIBUIÇÃO OU PRUMADA), INCLUSIVE CONEXÕES, CORTES E FIXAÇÕES, PARA PRÉDIOS. AF_10/2015 | M | 18
COMPOSIÇÃO | SINAPI PB | 91787 | 3.7 | (COMPOSIÇÃO REPRESENTATIVA) DO SERVIÇO DE INSTALAÇÃO DE TUBOS DE PVC, SOLDÁVEL, ÁGUA FRIA, DN 40 MM (INSTALADO EM PRUMADA), INCLUSIVE CONEXÕES, CORTES E FIXAÇÕES, PARA PRÉDIOS. AF_10/2015 | M | 6
COMPOSIÇÃO | SINAPI PB | 91788 | 3.8 | (COMPOSIÇÃO REPRESENTATIVA) DO SERVIÇO DE INSTALAÇÃO DE TUBOS DE PVC, SOLDÁVEL, ÁGUA FRIA, DN 50 MM (INSTALADO EM PRUMADA), INCLUSIVE CONEXÕES, CORTES E FIXAÇÕES, PARA PRÉDIOS. AF_10/2015 | M | 24
COMPOSIÇÃO | COMPOSIÇÃO | 52 | 3.9 | (COMPOSIÇÃO REPRESENTATIVA) DO SERVIÇO DE INSTALAÇÃO DE TUBOS DE PVC, SOLDÁVEL, ÁGUA FRIA, DN 75 MM (INSTALADO EM PRUMADA), INCLUSIVE CONEXÕES, CORTES E FIXAÇÕES, PARA PRÉDIOS. AF_10/2015 [ADAPTADO SINAPI 91788] | M | 48
COMPOSIÇÃO | SINAPI PB | 91785 | 3.10 | (COMPOSIÇÃO REPRESENTATIVA) DO SERVIÇO DE INSTALAÇÃO DE TUBOS DE PVC, SOLDÁVEL, ÁGUA FRIA, DN 25 MM (INSTALADO EM RAMAL, SUB-RAMAL, RAMAL DE DISTRIBUIÇÃO OU PRUMADA), INCLUSIVE CONEXÕES, CORTES E FIXAÇÕES, PARA PRÉDIOS. AF_10/2015 | M | 78
COMPOSIÇÃO | SINAPI PB | 91786 | 3.11 | (COMPOSIÇÃO REPRESENTATIVA) DO SERVIÇO DE INSTALAÇÃO TUBOS DE PVC, SOLDÁVEL, ÁGUA FRIA, DN 32 MM (INSTALADO EM RAMAL, SUB-RAMAL, RAMAL DE DISTRIBUIÇÃO OU PRUMADA), INCLUSIVE CONEXÕES, CORTES E FIXAÇÕES, PARA PRÉDIOS. AF_10/2015 | M | 18
COMPOSIÇÃO | SINAPI PB | 91792 | 3.12 | (COMPOSIÇÃO REPRESENTATIVA) DO SERVIÇO DE INSTALAÇÃO DE TUBO DE PVC, SÉRIE NORMAL, ESGOTO PREDIAL, DN 40 MM (INSTALADO EM RAMAL DE DESCARGA OU RAMAL DE ESGOTO SANITÁRIO), INCLUSIVE CONEXÕES, CORTES E FIXAÇÕES, PARA PRÉDIOS. AF_10/2015 | M | 12
COMPOSIÇÃO | SINAPI PB | 91793 | 3.13 | (COMPOSIÇÃO REPRESENTATIVA) DO SERVIÇO DE INSTALAÇÃO DE TUBO DE PVC, SÉRIE NORMAL, ESGOTO PREDIAL, DN 50 MM (INSTALADO EM RAMAL DE DESCARGA OU RAMAL DE ESGOTO SANITÁRIO), INCLUSIVE CONEXÕES, CORTES E FIXAÇÕES PARA, PRÉDIOS. AF_10/2015 | M | 66
COMPOSIÇÃO | SINAPI PB | 91794 | 3.14 | (COMPOSIÇÃO REPRESENTATIVA) DO SERVIÇO DE INST. TUBO PVC, SÉRIE N, ESGOTO PREDIAL, DN 75 MM, (INST. EM RAMAL DE DESCARGA, RAMAL DE ESG. SANITÁRIO, PRUMADA DE ESG. SANITÁRIO OU VENTILAÇÃO), INCL. CONEXÕES, CORTES E FIXAÇÕES, P/ PRÉDIOS. AF_10/2015 | M | 240
COMPOSIÇÃO | SINAPI PB | 91795 | 3.15 | (COMPOSIÇÃO REPRESENTATIVA) DO SERVIÇO DE INST. TUBO PVC, SÉRIE N, ESGOTO PREDIAL, 100 MM (INST. RAMAL DESCARGA, RAMAL DE ESG. SANIT., PRUMADA ESG. SANIT., VENTILAÇÃO OU SUB-COLETOR AÉREO), INCL. CONEXÕES E CORTES, FIXAÇÕES, P/ PRÉDIOS. AF_10/2015 | M | 264
COMPOSIÇÃO | SINAPI PB | 89707 | 3.16 | CAIXA SIFONADA, PVC, DN 100 X 100 X 50 MM, JUNTA ELÁSTICA, FORNECIDA E INSTALADA EM RAMAL DE DESCARGA OU EM RAMAL DE ESGOTO SANITÁRIO. AF_12/2014 | UN | 8
COMPOSIÇÃO | COMPOSIÇÃO | 54 | 3.17 | TERMINAL DE VENTILACAO, 50 MM, SERIE NORMAL, ESGOTO PREDIAL [ADAPTADO SINAPI 89733] | UN | 9
COMPOSIÇÃO | COMPOSIÇÃO | 55 | 3.18 | TERMINAL DE VENTILACAO, 75 MM, SERIE NORMAL, ESGOTO PREDIAL [ADAPTADO SINAPI 89742] | UN | 21
COMPOSIÇÃO | COMPOSIÇÃO | 82 | 3.19 | TERMINAL DE VENTILACAO, 100 MM, SERIE NORMAL, ESGOTO PREDIAL [ADAPTADO SINAPI 89742] | UN | 1
COMPOSIÇÃO | SINAPI PB | 98108 | 3.20 | CAIXA DE GORDURA DUPLA (CAPACIDADE: 126 L), RETANGULAR, EM ALVENARIA COM BLOCOS DE CONCRETO, DIMENSÕES INTERNAS = 0,4X0,7 M, ALTURA INTERNA = 0,8 M. AF_12/2020 | UN | 1
COMPOSIÇÃO | SINAPI PB | 90441 | 3.21 | FURO EM CONCRETO PARA DIÂMETROS MAIORES QUE 75 MM. AF_05/2015 | UN | 27
COMPOSIÇÃO | SINAPI PB | 90440 | 3.22 | FURO EM CONCRETO PARA DIÂMETROS MAIORES QUE 40 MM E MENORES OU IGUAIS A 75 MM. AF_05/2015 | UN | 40
COMPOSIÇÃO | SINAPI PB | 97902 | 3.23 | CAIXA ENTERRADA HIDRÁULICA RETANGULAR EM ALVENARIA COM TIJOLOS CERÂMICOS MACIÇOS, DIMENSÕES INTERNAS: 0,6X0,6X0,6 M PARA REDE DE ESGOTO. AF_12/2020 | UN | 2
COMPOSIÇÃO | COMPOSIÇÃO | 98 | 3.24 | PROLONGAMENTO PARA CAIXA SIFONADA 100X100 - ESGOTO - (ADAPTADO DE SBC 053033) | UND | 8
0 |  |  | 4.0 | INSTALAÇÕES ELETRICAS
COMPOSIÇÃO | SINAPI PB | 91940 | 4.1 | CAIXA RETANGULAR 4" X 2" MÉDIA (1,30 M DO PISO), PVC, INSTALADA EM PAREDE - FORNECIMENTO E INSTALAÇÃO. AF_12/2015 | UN | 239
COMPOSIÇÃO | SINAPI PB | 91936 | 4.2 | CAIXA OCTOGONAL 4" X 4", PVC, INSTALADA EM LAJE - FORNECIMENTO E INSTALAÇÃO. AF_12/2015 | UN | 75
COMPOSIÇÃO | COMPOSIÇÃO | 60 | 4.3 | CAIXA DE PASSAGEM ELÉTRICA 120X120X75MM, PVC, INSTALADA EM PAREDE - FORNECIMENTO E INSTALAÇÃO [ADAPTADO SINAPI 91940] | UN | 3
COMPOSIÇÃO | SINAPI PB | 91890 | 4.4 | CURVA 90 GRAUS PARA ELETRODUTO, PVC, ROSCÁVEL, DN 25 MM (3/4"), PARA CIRCUITOS TERMINAIS, INSTALADA EM FORRO - FORNECIMENTO E INSTALAÇÃO. AF_12/2015 | UN | 145
COMPOSIÇÃO | SINAPI PB | 95727 | 4.5 | ELETRODUTO RÍGIDO SOLDÁVEL, PVC, DN 25 MM (3/4), APARENTE, INSTALADO EM TETO - FORNECIMENTO E INSTALAÇÃO. AF_11/2016_P | M | 900
COMPOSIÇÃO | SINAPI PB | 91893 | 4.6 | CURVA 90 GRAUS PARA ELETRODUTO, PVC, ROSCÁVEL, DN 32 MM (1"), PARA CIRCUITOS TERMINAIS, INSTALADA EM FORRO - FORNECIMENTO E INSTALAÇÃO. AF_12/2015 | UN | 5
COMPOSIÇÃO | SINAPI PB | 95728 | 4.7 | ELETRODUTO RÍGIDO SOLDÁVEL, PVC, DN 32 MM (1), APARENTE, INSTALADO EM TETO - FORNECIMENTO E INSTALAÇÃO. AF_11/2016_P | M | 60
COMPOSIÇÃO | SINAPI PB | 93009 | 4.8 | ELETRODUTO RÍGIDO ROSCÁVEL, PVC, DN 60 MM (2") - FORNECIMENTO E INSTALAÇÃO. AF_12/2015 | M | 6
COMPOSIÇÃO | SINAPI PB | 93020 | 4.9 | CURVA 90 GRAUS PARA ELETRODUTO, PVC, ROSCÁVEL, DN 60 MM (2") - FORNECIMENTO E INSTALAÇÃO. AF_12/2015 | UN | 4
COMPOSIÇÃO | SINAPI PB | 93014 | 4.10 | LUVA PARA ELETRODUTO, PVC, ROSCÁVEL, DN 60 MM (2") - FORNECIMENTO E INSTALAÇÃO. AF_12/2015 | UN | 4
INSUMO | SINAPI PB | 39179 | 4.11 | BUCHA EM ALUMINIO, COM ROSCA, DE 2", PARA ELETRODUTO | UN | 4
COMPOSIÇÃO | SINAPI PB | 93018 | 4.12 | CURVA 90 GRAUS PARA ELETRODUTO, PVC, ROSCÁVEL, DN 50 MM (1 1/2") - FORNECIMENTO E INSTALAÇÃO. AF_12/2015 | UN | 36
COMPOSIÇÃO | SINAPI PB | 93008 | 4.13 | ELETRODUTO RÍGIDO ROSCÁVEL, PVC, DN 50 MM (1 1/2") - FORNECIMENTO E INSTALAÇÃO. AF_12/2015 | M | 117
INSUMO | SINAPI PB | 39212 | 4.14 | ARRUELA EM ALUMINIO, COM ROSCA, DE 1 1/2", PARA ELETRODUTO | UN | 12
INSUMO | SINAPI PB | 39215 | 4.15 | ARRUELA EM ALUMINIO, COM ROSCA, DE 3", PARA ELETRODUTO | UN | 6
COMPOSIÇÃO | SINAPI PB | 93013 | 4.16 | LUVA PARA ELETRODUTO, PVC, ROSCÁVEL, DN 50 MM (1 1/2") - FORNECIMENTO E INSTALAÇÃO. AF_12/2015 | UN | 70
INSUMO | SINAPI PB | 39213 | 4.17 | ARRUELA EM ALUMINIO, COM ROSCA, DE 2", PARA ELETRODUTO | UN | 5
COMPOSIÇÃO | SINAPI PB | 93016 | 4.18 | LUVA PARA ELETRODUTO, PVC, ROSCÁVEL, DN 85 MM (3") - FORNECIMENTO E INSTALAÇÃO. AF_12/2015 | UN | 18
COMPOSIÇÃO | SINAPI PB | 93024 | 4.19 | CURVA 90 GRAUS PARA ELETRODUTO, PVC, ROSCÁVEL, DN 85 MM (3") - FORNECIMENTO E INSTALAÇÃO. AF_12/2015 | UN | 9
COMPOSIÇÃO | SINAPI PB | 93011 | 4.20 | ELETRODUTO RÍGIDO ROSCÁVEL, PVC, DN 85 MM (3") - FORNECIMENTO E INSTALAÇÃO. AF_12/2015 | M | 36
INSUMO | COTAÇÃO | 43 | 4.21 | CONECTOR DE DERIVAÇÃO, MOD. SP2 PARA CABO DE SEÇÃO 1,5 A 6 MM2 | UN | 447
INSUMO | COTAÇÃO | 44 | 4.22 | SAÍDA HORIZONTAL PARA ELETRODUTO 3" COM PARAFUSO E ARRUELA | UN | 4
INSUMO | SINAPI PB | 20111 | 4.23 | FITA ISOLANTE ADESIVA ANTICHAMA, USO ATE 750 V, EM ROLO DE 19 MM X 20 M | UN | 4
INSUMO | COTAÇÃO | 75 | 4.24 | SAÍDA HORIZONTAL PARA ELETRODUTO DE Ø2 COM PARAFUSO CABEÇA LENTILHA E ARRUELA DE PRESSÃO DE Ø1/4X1/2 | UN | 2
INSUMO | COTAÇÃO | 74 | 4.25 | SAÍDA HORIZONTAL PARA ELETRODUTO DE Ø1 1/2 COM PARAFUSO CABEÇA LENTILHA E ARRUELA DE PRESSÃO DE Ø1/4X1/2 | UN | 37
COMPOSIÇÃO | SINAPI PB | 93653 | 4.26 | DISJUNTOR MONOPOLAR TIPO DIN, CORRENTE NOMINAL DE 10A - FORNECIMENTO E INSTALAÇÃO. AF_10/2020 | UN | 74
COMPOSIÇÃO | SINAPI PB | 93654 | 4.27 | DISJUNTOR MONOPOLAR TIPO DIN, CORRENTE NOMINAL DE 16A - FORNECIMENTO E INSTALAÇÃO. AF_10/2020 | UN | 11
COMPOSIÇÃO | SINAPI PB | 93656 | 4.28 | DISJUNTOR MONOPOLAR TIPO DIN, CORRENTE NOMINAL DE 25A - FORNECIMENTO E INSTALAÇÃO. AF_10/2020 | UN | 20
COMPOSIÇÃO | SINAPI PB | 93655 | 4.29 | DISJUNTOR MONOPOLAR TIPO DIN, CORRENTE NOMINAL DE 20A - FORNECIMENTO E INSTALAÇÃO. AF_10/2020 | UN | 3
COMPOSIÇÃO | SINAPI PB | 93670 | 4.30 | DISJUNTOR TRIPOLAR TIPO DIN, CORRENTE NOMINAL DE 25A - FORNECIMENTO E INSTALAÇÃO. AF_10/2020 | UN | 1
COMPOSIÇÃO | SINAPI PB | 93671 | 4.31 | DISJUNTOR TRIPOLAR TIPO DIN, CORRENTE NOMINAL DE 32A - FORNECIMENTO E INSTALAÇÃO. AF_10/2020 | UN | 4
COMPOSIÇÃO | SINAPI PB | 93672 | 4.32 | DISJUNTOR TRIPOLAR TIPO DIN, CORRENTE NOMINAL DE 40A - FORNECIMENTO E INSTALAÇÃO. AF_10/2020 | UN | 4
COMPOSIÇÃO | SINAPI PB | 93673 | 4.33 | DISJUNTOR TRIPOLAR TIPO DIN, CORRENTE NOMINAL DE 50A - FORNECIMENTO E INSTALAÇÃO. AF_10/2020 | UN | 1
COMPOSIÇÃO | SINAPI PB | 101894 | 4.34 | DISJUNTOR TRIPOLAR TIPO NEMA, CORRENTE NOMINAL DE 60 ATÉ 100A - FORNECIMENTO E INSTALAÇÃO. AF_10/2020 | UN | 6
INSUMO | SINAPI PB | 39469 | 4.35 | DISPOSITIVO DPS CLASSE II, 1 POLO, TENSAO MAXIMA DE 275 V, CORRENTE MAXIMA DE *20* KA (TIPO AC) | UN | 41
COMPOSIÇÃO | SINAPI PB | 93662 | 4.36 | DISJUNTOR BIPOLAR TIPO DIN, CORRENTE NOMINAL DE 20A - FORNECIMENTO E INSTALAÇÃO. AF_10/2020 | UN | 3
COMPOSIÇÃO | SINAPI PB | 93663 | 4.37 | DISJUNTOR BIPOLAR TIPO DIN, CORRENTE NOMINAL DE 25A - FORNECIMENTO E INSTALAÇÃO. AF_10/2020 | UN | 6
COMPOSIÇÃO | COMPOSIÇÃO | 83 | 4.38 | DISJUNTOR TERMOMAGNETICO TRIPOLAR EM CAIXA MOLDADA 175 A 225A 240V, FORNECIMENTO E INSTALACAO [ADAPTADO 74130/010] | UN | 1
COMPOSIÇÃO | SINAPI PB | 101896 | 4.39 | DISJUNTOR TERMOMAGNÉTICO TRIPOLAR , CORRENTE NOMINAL DE 200A - FORNECIMENTO E INSTALAÇÃO. AF_10/2020 | UN | 1
COMPOSIÇÃO | SINAPI PB | 91924 | 4.40 | CABO DE COBRE FLEXÍVEL ISOLADO, 1,5 MM², ANTI-CHAMA 450/750 V, PARA CIRCUITOS TERMINAIS - FORNECIMENTO E INSTALAÇÃO. AF_12/2015 | M | 60
COMPOSIÇÃO | SINAPI PB | 91926 | 4.41 | CABO DE COBRE FLEXÍVEL ISOLADO, 2,5 MM², ANTI-CHAMA 450/750 V, PARA CIRCUITOS TERMINAIS - FORNECIMENTO E INSTALAÇÃO. AF_12/2015 | M | 8800
COMPOSIÇÃO | SINAPI PB | 91928 | 4.42 | CABO DE COBRE FLEXÍVEL ISOLADO, 4 MM², ANTI-CHAMA 450/750 V, PARA CIRCUITOS TERMINAIS - FORNECIMENTO E INSTALAÇÃO. AF_12/2015 | M | 2400
COMPOSIÇÃO | SINAPI PB | 91935 | 4.43 | CABO DE COBRE FLEXÍVEL ISOLADO, 16 MM², ANTI-CHAMA 0,6/1,0 KV, PARA CIRCUITOS TERMINAIS - FORNECIMENTO E INSTALAÇÃO. AF_12/2015 | M | 20
COMPOSIÇÃO | SINAPI PB | 92986 | 4.44 | CABO DE COBRE FLEXÍVEL ISOLADO, 35 MM², ANTI-CHAMA 0,6/1,0 KV, PARA DISTRIBUIÇÃO - FORNECIMENTO E INSTALAÇÃO. AF_12/2015 | M | 80
COMPOSIÇÃO | SINAPI PB | 92984 | 4.45 | CABO DE COBRE FLEXÍVEL ISOLADO, 25 MM², ANTI-CHAMA 0,6/1,0 KV, PARA DISTRIBUIÇÃO - FORNECIMENTO E INSTALAÇÃO. AF_12/2015 | M | 35
COMPOSIÇÃO | SINAPI PB | 92990 | 4.46 | CABO DE COBRE FLEXÍVEL ISOLADO, 70 MM², ANTI-CHAMA 0,6/1,0 KV, PARA DISTRIBUIÇÃO - FORNECIMENTO E INSTALAÇÃO. AF_12/2015 | M | 232
COMPOSIÇÃO | SINAPI PB | 92988 | 4.47 | CABO DE COBRE FLEXÍVEL ISOLADO, 50 MM², ANTI-CHAMA 0,6/1,0 KV, PARA DISTRIBUIÇÃO - FORNECIMENTO E INSTALAÇÃO. AF_12/2015 | M | 166
COMPOSIÇÃO | SINAPI PB | 91931 | 4.48 | CABO DE COBRE FLEXÍVEL ISOLADO, 6 MM², ANTI-CHAMA 0,6/1,0 KV, PARA CIRCUITOS TERMINAIS - FORNECIMENTO E INSTALAÇÃO. AF_12/2015 | M | 516
COMPOSIÇÃO | SINAPI PB | 91933 | 4.49 | CABO DE COBRE FLEXÍVEL ISOLADO, 10 MM², ANTI-CHAMA 0,6/1,0 KV, PARA CIRCUITOS TERMINAIS - FORNECIMENTO E INSTALAÇÃO. AF_12/2015 | M | 180
COMPOSIÇÃO | SINAPI PB | 92992 | 4.50 | CABO DE COBRE FLEXÍVEL ISOLADO, 95 MM², ANTI-CHAMA 0,6/1,0 KV, PARA DISTRIBUIÇÃO - FORNECIMENTO E INSTALAÇÃO. AF_12/2015 | M | 103
COMPOSIÇÃO | SINAPI PB | 101883 | 4.51 | QUADRO DE DISTRIBUIÇÃO DE ENERGIA EM CHAPA DE AÇO GALVANIZADO, DE EMBUTIR, COM BARRAMENTO TRIFÁSICO, PARA 18 DISJUNTORES DIN 100A - FORNECIMENTO E INSTALAÇÃO. AF_10/2020 | UN | 1
COMPOSIÇÃO | SINAPI PB | 101880 | 4.52 | QUADRO DE DISTRIBUIÇÃO DE ENERGIA EM CHAPA DE AÇO GALVANIZADO, DE EMBUTIR, COM BARRAMENTO TRIFÁSICO, PARA 30 DISJUNTORES DIN 150A - FORNECIMENTO E INSTALAÇÃO. AF_10/2020 | UN | 2
COMPOSIÇÃO | SINAPI PB | 101882 | 4.53 | QUADRO DE DISTRIBUIÇÃO DE ENERGIA EM CHAPA DE AÇO GALVANIZADO, DE EMBUTIR, COM BARRAMENTO TRIFÁSICO, PARA 30 DISJUNTORES DIN 225A - FORNECIMENTO E INSTALAÇÃO. AF_10/2020 | UN | 2
COMPOSIÇÃO | SINAPI PB | 93143 | 4.54 | PONTO DE TOMADA RESIDENCIAL INCLUINDO TOMADA 20A/250V, CAIXA ELÉTRICA, ELETRODUTO, CABO, RASGO, QUEBRA E CHUMBAMENTO. AF_01/2016 | UN | 1
COMPOSIÇÃO | SINAPI PB | 93141 | 4.55 | PONTO DE TOMADA RESIDENCIAL INCLUINDO TOMADA 10A/250V, CAIXA ELÉTRICA, ELETRODUTO, CABO, RASGO, QUEBRA E CHUMBAMENTO. AF_01/2016 | UN | 11
INSUMO | SINAPI PB | 39798 | 4.56 | QUADRO DE DISTRIBUICAO, SEM BARRAMENTO, EM PVC, DE EMBUTIR, PARA 27 DISJUNTORES NEMA OU 36 DISJUNTORES DIN | UN | 2
COMPOSIÇÃO | SINAPI PB | 90458 | 4.57 | QUEBRA EM ALVENARIA PARA INSTALAÇÃO DE QUADRO DISTRIBUIÇÃO GRANDE (76X40 CM). AF_05/2015 | UN | 32
INSUMO | SINAPI PB | 39775 | 4.58 | CAIXA DE PASSAGEM METALICA DE SOBREPOR COM TAMPA PARAFUSADA, DIMENSOES 60 X 60 X 20 CM | UN | 2
COMPOSIÇÃO | COMPOSIÇÃO | 101 | 4.59 | QUADRO DE DISTRIBUIÇÃO DE ENERGIA EM CHAPA DE AÇO GALVANIZADO, DE EMBUTIR, COM BARRAMENTO TRIFÁSICO, PARA 56 DISJUNTORES DIN 225A - (ADAPTADO DE SINAPI 101882) | UND | 1
COMPOSIÇÃO | SINAPI PB | 97362 | 4.60 | QUADRO DE MEDIÇÃO GERAL DE ENERGIA PARA BARRAMENTO BLINDADO COM 4 MEDIDORES - FORNECIMENTO E INSTALAÇÃO. AF_10/2020 | UN | 1
COMPOSIÇÃO | SINAPI PB | 91996 | 4.61 | TOMADA MÉDIA DE EMBUTIR (1 MÓDULO), 2P+T 10 A, INCLUINDO SUPORTE E PLACA - FORNECIMENTO E INSTALAÇÃO. AF_12/2015 | UN | 173
COMPOSIÇÃO | SINAPI PB | 91961 | 4.62 | INTERRUPTOR PARALELO (2 MÓDULOS), 10A/250V, INCLUINDO SUPORTE E PLACA - FORNECIMENTO E INSTALAÇÃO. AF_12/2015 | UN | 3
COMPOSIÇÃO | SINAPI PB | 92023 | 4.63 | INTERRUPTOR SIMPLES (1 MÓDULO) COM 1 TOMADA DE EMBUTIR 2P+T 10 A, INCLUINDO SUPORTE E PLACA - FORNECIMENTO E INSTALAÇÃO. AF_12/2015 | UN | 35
COMPOSIÇÃO | SINAPI PB | 91969 | 4.64 | INTERRUPTOR PARALELO (3 MÓDULOS), 10A/250V, INCLUINDO SUPORTE E PLACA - FORNECIMENTO E INSTALAÇÃO. AF_12/2015 | UN | 2
COMPOSIÇÃO | COMPOSIÇÃO | 67 | 4.65 | FORNECIMENTO E INSTALAÇÃO DE PERFIL PERFURADO 38 x 19 x 6000 mm [ADAPTADO SINAPI] | UND | 5
INSUMO | COTAÇÃO | 76 | 4.66 | FLANGE TERMINAL PARA ELETROCALHA DE 100X100MM, REF. 139-02-100/100 | UN | 21
COMPOSIÇÃO | COMPOSIÇÃO | 62 | 4.67 | FORNECIMENTO E INSTALAÇÃO DE ELETROCALHA PERFURADA 100 x 100 x 3000 mm [ADAPTADO ORSE 762] | PÇ | 43
COMPOSIÇÃO | COMPOSIÇÃO | 78 | 4.68 | FORNECIMENTO E INSTALAÇÃO DE ELETROCALHA PERFURADA 200 x 100 x 3000 mm [ADAPTADO ORSE 762] | PÇ | 22
COMPOSIÇÃO | COMPOSIÇÃO | 103 | 4.69 | ELETROCALHA U, SEM ABAS, PERFURADA, GALVANIZADA À FOGO COM DIMENSÕES DE 300X100X3000MM - (ADAPTADO DE ORSE/0764 | M | 9
COMPOSIÇÃO | SINAPI PB | 96562 | 4.70 | SUPORTE PARA ELETROCALHA LISA OU PERFURADA EM AÇO GALVANIZADO, LARGURA 200 OU 400 MM E ALTURA 50 MM, ESPAÇADO A CADA 1,5 M, EM PERFILADO DE SEÇÃO 38X76 MM, POR METRO DE ELETRECOLHA FIXADA. AF_07/2017 | M | 204
INSUMO | SINAPI PB | 1573 | 4.71 | TERMINAL A COMPRESSAO EM COBRE ESTANHADO PARA CABO 6 MM2, 1 FURO E 1 COMPRESSAO, PARA PARAFUSO DE FIXACAO M6 | UN | 24
INSUMO | SINAPI PB | 1574 | 4.72 | TERMINAL A COMPRESSAO EM COBRE ESTANHADO PARA CABO 10 MM2, 1 FURO E 1 COMPRESSAO, PARA PARAFUSO DE FIXACAO M6 | UN | 10
INSUMO | SINAPI PB | 1575 | 4.73 | TERMINAL A COMPRESSAO EM COBRE ESTANHADO PARA CABO 16 MM2, 1 FURO E 1 COMPRESSAO, PARA PARAFUSO DE FIXACAO M6 | UN | 6
INSUMO | SINAPI PB | 1576 | 4.74 | TERMINAL A COMPRESSAO EM COBRE ESTANHADO PARA CABO 25 MM2, 1 FURO E 1 COMPRESSAO, PARA PARAFUSO DE FIXACAO M8 | UN | 2
INSUMO | SINAPI PB | 1577 | 4.75 | TERMINAL A COMPRESSAO EM COBRE ESTANHADO PARA CABO 35 MM2, 1 FURO E 1 COMPRESSAO, PARA PARAFUSO DE FIXACAO M8 | UN | 4
INSUMO | SINAPI PB | 1578 | 4.76 | TERMINAL A COMPRESSAO EM COBRE ESTANHADO PARA CABO 50 MM2, 1 FURO E 1 COMPRESSAO, PARA PARAFUSO DE FIXACAO M8 | UN | 6
INSUMO | SINAPI PB | 1579 | 4.77 | TERMINAL A COMPRESSAO EM COBRE ESTANHADO PARA CABO 70 MM2, 1 FURO E 1 COMPRESSAO, PARA PARAFUSO DE FIXACAO M10 | UN | 5
INSUMO | SINAPI PB | 1580 | 4.78 | TERMINAL A COMPRESSAO EM COBRE ESTANHADO PARA CABO 95 MM2, 1 FURO E 1 COMPRESSAO, PARA PARAFUSO DE FIXACAO M12 | UN | 18
COMPOSIÇÃO | COMPOSIÇÃO | 102 | 4.79 | TRANSFORMADOR DE CORRENTE, RELAÇÃO DE TRANSFORMAÇÃO 200/5A, MOD. 4NC5222-2CE21, TAMANHO 2 DE Ø28,2MM - (ADAPTADO DE ORSE/11847 | UND | 6
INSUMO | COTAÇÃO | 77 | 4.80 | DISPOSITIVO DE PROTEÇÃO CONTRA SURTOS TENSÃO DE OPERAÇÃO 380/220V, CLASSE I, NIVEL DE PROTEÇÃO UP (5KA), MAX. TENSÃO DE OPERAÇÃO: 275V | UN | 4
INSUMO | COTAÇÃO | 52 | 4.81 | CRUZETA HORIZONTAL DE 90˚ DE CN-200X100MM | UN | 1
INSUMO | COTAÇÃO | 55 | 4.82 | EMENDA INTERNA U COM BASE PERFURADA PARA ELETROCALHA DE 100X100MM | PÇ | 27
INSUMO | COTAÇÃO | 56 | 4.83 | EMENDA INTERNA U COM BASE PERFURADA PARA ELETROCALHA DE 200X100MM | PÇ | 6
INSUMO | COTAÇÃO | 79 | 4.84 | EMENDA INTERNA U COM BASE PERFURADA PARA ELETROCALHA DE 300X100MM | PÇ | 2
INSUMO | COTAÇÃO | 58 | 4.85 | REDUÇÃO CONCENTRICA U PARA ELETROCALHA DE 200X100 / 100X100 MM | PÇ | 15
INSUMO | COTAÇÃO | 60 | 4.86 | TERMINAL DE COMPRESSÃO PARA CABO DE COBRE SEÇÃO N° 6MM2 | PÇ | 3
COMPOSIÇÃO | COMPOSIÇÃO | 79 | 4.87 | PAINEL RETANGULAR DE EMBUTIR TIPO LED DE 45W-220V, TEMPERATURA DE COR 4000K, FLUXO LUMINOSO DE 3600 LM, DRIVE INCLUSO, CORPO EM ALUMÍNIO PINTURA EM EPOXI BRANCO DIFUSOR EM ACRÍLICO, DIMENSÕES DE 124,5X15,5X0,80CM, NICHO DE 122X13CM, FAB. LLUM OU SIMILAR | PÇ | 45
COMPOSIÇÃO | COMPOSIÇÃO | 104 | 4.88 | PAINEL RETANGULAR PAINEL DE EMBUTIR TIPO LED DE 30W-220V, TEMPERATURA DE COR A 4000K, FLUXO LUMINOSO DE 2400 LM ALUMÍNIO PINTURA EM EPOXI BRANCO DIFUSOR EM ACRÍLICO, DIMENSÕES DE 62X15.5X0.80CM, NICHO DE 59X13CM - (ADAPTADO DE SINAPI/97590 | UND | 14
COMPOSIÇÃO | SINAPI PB | 97592 | 4.89 | LUMINÁRIA TIPO PLAFON, DE SOBREPOR, COM 1 LÂMPADA LED DE 12/13 W, SEM REATOR - FORNECIMENTO E INSTALAÇÃO. AF_02/2020 | UN | 4
INSUMO | COTAÇÃO | 70 | 4.90 | TERMINAL DE COMPRESSÃO PARA CABO DE COBRE SEÇÃO N° 4MM2 | PÇ | 62
INSUMO | COTAÇÃO | 67 | 4.91 | TÊ HORIZONTAL RETO DE 90° GALVANIZADO À FOGO PARA ELETROCALHA DE 100X100MM, FAB. MOPA | PÇ | 6
INSUMO | COTAÇÃO | 68 | 4.92 | TÊ HORIZONTAL RETO DE 90° GALVANIZADO À FOGO PARA ELETROCALHA DE 200X100MM, FAB. MOPA | PÇ | 16
COMPOSIÇÃO | COMPOSIÇÃO | 99 | 4.93 | CONECTOR RETO DE ALUMINIO PARA ELETRODUTO DE 3/4", PARA ADAPTAR ENTRADA DE ELETRODUTO METALICO FLEXIVEL EM QUADROS- (ADAPTADO DE ORSE 11304) | UND | 110
COMPOSIÇÃO | COMPOSIÇÃO | 100 | 4.94 | CONECTOR RETO DE ALUMINIO PARA ELETRODUTO DE 1.1/2", PARA ADAPTAR ENTRADA DE ELETRODUTO METALICO FLEXIVEL EM QUADROS- (ADAPTADO DE ORSE 11303) | UND | 9
INSUMO | INSUMO | 39178 | 4.95 | BUCHA EM ALUMINIO, COM ROSCA, DE 1 1/2", PARA ELETRODUTO | UN | 78
INSUMO | INSUMO | 39179 | 4.96 | BUCHA EM ALUMINIO, COM ROSCA, DE 2", PARA ELETRODUTO | UN | 5
COMPOSIÇÃO | COMPOSIÇÃO | 69 | 4.97 | FORNECIMENTO E INSTALAÇÃO DE CHAVE SECCIONADORA [ADAPTADO SINAPI 72326] | UND | 1
0 |  |  | 5.0 | INSTALAÇÕES CLIMATIZAÇÃO
COMPOSIÇÃO | COMPOSIÇÃO | 35 | 5.1 | DUTO RETANGULAR PARA AR CONDICIONADO EM CHAPA GALVANIZADA BITOLA 22 INCLUSIVE MANTA ALUMINIZADA E SUPORTE DE FIXAÇÃO - FORNECIMENTO E INSTALAÇÃO (ADAPTADO DE CADERNO TÉCNICO DAS COMPOSIÇÕES - GRUPO DUTOS PARA AR CONDICIONADO - 02.INES.ARCO.021/01)(BDI diferenciado: 15,67%) | M2 | 35
COMPOSIÇÃO | COMPOSIÇÃO | 90 | 5.2 | CAIXA DE FILTRO PARA EXAUSTOR IN LINE, REF: MULTIVAC 200 MM - FORNECIMENTO E INSTALAÇÃO [ADAPTADO SBC 070487](BDI diferenciado: 15,67%) | UN | 1
COMPOSIÇÃO | COMPOSIÇÃO | 89 | 5.3 | CAIXA DE FILTRO PARA EXAUSTOR IN LINE, REF: MULTIVAC 150 MM - FORNECIMENTO E INSTALAÇÃO [ADAPTADO SBC 070487](BDI diferenciado: 15,67%) | UN | 5
COMPOSIÇÃO | SINAPI PB | 97327 | 5.4 | TUBO EM COBRE FLEXÍVEL, DN 1/4, COM ISOLAMENTO, INSTALADO EM RAMAL DE ALIMENTAÇÃO DE AR CONDICIONADO COM CONDENSADORA INDIVIDUAL FORNECIMENTO E INSTALAÇÃO. AF_12/2015(BDI diferenciado: 15,67%) | M | 80
COMPOSIÇÃO | SINAPI PB | 97328 | 5.5 | TUBO EM COBRE FLEXÍVEL, DN 3/8", COM ISOLAMENTO, INSTALADO EM RAMAL DE ALIMENTAÇÃO DE AR CONDICIONADO COM CONDENSADORA INDIVIDUAL  FORNECIMENTO E INSTALAÇÃO. AF_12/2015(BDI diferenciado: 15,67%) | M | 30
COMPOSIÇÃO | SINAPI PB | 97329 | 5.6 | TUBO EM COBRE FLEXÍVEL, DN 1/2", COM ISOLAMENTO, INSTALADO EM RAMAL DE ALIMENTAÇÃO DE AR CONDICIONADO COM CONDENSADORA INDIVIDUAL  FORNECIMENTO E INSTALAÇÃO. AF_12/2015(BDI diferenciado: 15,67%) | M | 40
COMPOSIÇÃO | SINAPI PB | 97330 | 5.7 | TUBO EM COBRE FLEXÍVEL, DN 5/8", COM ISOLAMENTO, INSTALADO EM RAMAL DE ALIMENTAÇÃO DE AR CONDICIONADO COM CONDENSADORA INDIVIDUAL  FORNECIMENTO E INSTALAÇÃO. AF_12/2015(BDI diferenciado: 15,67%) | M | 73
COMPOSIÇÃO | COMPOSIÇÃO | 36 | 5.8 | CABO MULTIPOLAR DE COBRE, FLEXIVEL, CLASSE 4 OU 5, ISOLACAO EM HEPR, COBERTURA EM PVC-ST2, ANTICHAMA BWF-B, 0,6/1 KV, 3 CONDUTORES DE 2,5 MM2, PARA COMANDO AR CONDICIONADO - FORNECIMENTO E INSTALAÇÃO. AF_12/2015 [ADAPTADO SINAPI 91927](BDI diferenciado: 15,67%) | M | 120
COMPOSIÇÃO | SINAPI PB | 91222 | 5.9 | RASGO EM ALVENARIA PARA RAMAIS/ DISTRIBUIÇÃO COM DIÂMETROS MAIORES QUE 40 MM E MENORES OU IGUAIS A 75 MM. AF_05/2015(BDI diferenciado: 15,67%) | M | 25
0 |  |  | 6.0 | INSTALAÇÕES CABEAMENTO ESTRUTURADO
COMPOSIÇÃO | SINAPI PB | 98297 | 6.1 | CABO ELETRÔNICO CATEGORIA 6, INSTALADO EM EDIFICAÇÃO INSTITUCIONAL - FORNECIMENTO E INSTALAÇÃO. AF_11/2019 | M | 980
COMPOSIÇÃO | COMPOSIÇÃO | 76 | 6.2 | CABO DE FIBRA ÓTICA DE 6 VIAS [ADAPTADO ORSE 8690] | M | 30
COMPOSIÇÃO | SINAPI PB | 95730 | 6.3 | ELETRODUTO RÍGIDO SOLDÁVEL, PVC, DN 25 MM (3/4), APARENTE, INSTALADO EM PAREDE - FORNECIMENTO E INSTALAÇÃO. AF_11/2016_P | M | 150
COMPOSIÇÃO | SINAPI PB | 95731 | 6.4 | ELETRODUTO RÍGIDO SOLDÁVEL, PVC, DN 32 MM (1), APARENTE, INSTALADO EM PAREDE - FORNECIMENTO E INSTALAÇÃO. AF_11/2016_P | M | 20
COMPOSIÇÃO | SINAPI PB | 98307 | 6.5 | TOMADA DE REDE RJ45 - FORNECIMENTO E INSTALAÇÃO. AF_11/2019 | UN | 56
0 |  |  | 7.0 | INSTALAÇÕES CFTV
COMPOSIÇÃO | SINAPI PB | 95731 | 7.1 | ELETRODUTO RÍGIDO SOLDÁVEL, PVC, DN 32 MM (1), APARENTE, INSTALADO EM PAREDE - FORNECIMENTO E INSTALAÇÃO. AF_11/2016_P | M | 60
COMPOSIÇÃO | SINAPI PB | 98307 | 7.2 | TOMADA DE REDE RJ45 - FORNECIMENTO E INSTALAÇÃO. AF_11/2019 | UN | 8
COMPOSIÇÃO | SINAPI PB | 98297 | 7.3 | CABO ELETRÔNICO CATEGORIA 6, INSTALADO EM EDIFICAÇÃO INSTITUCIONAL - FORNECIMENTO E INSTALAÇÃO. AF_11/2019 | M | 180
0 |  |  | 8.0 | INSTALAÇÕES INCÊNDIO
COMPOSIÇÃO | SINAPI PB | 97599 | 8.1 | LUMINÁRIA DE EMERGÊNCIA, COM 30 LÂMPADAS LED DE 2 W, SEM REATOR - FORNECIMENTO E INSTALAÇÃO. AF_02/2020 | UN | 11
COMPOSIÇÃO | SINAPI PB | 101905 | 8.2 | EXTINTOR DE INCÊNDIO PORTÁTIL COM CARGA DE ÁGUA PRESSURIZADA DE 10 L, CLASSE A - FORNECIMENTO E INSTALAÇÃO. AF_10/2020_P | UN | 5
COMPOSIÇÃO | SINAPI PB | 101907 | 8.3 | EXTINTOR DE INCÊNDIO PORTÁTIL COM CARGA DE CO2 DE 6 KG, CLASSE BC - FORNECIMENTO E INSTALAÇÃO. AF_10/2020_P | UN | 2
COMPOSIÇÃO | SINAPI PB | 101909 | 8.4 | EXTINTOR DE INCÊNDIO PORTÁTIL COM CARGA DE PQS DE 6 KG, CLASSE BC - FORNECIMENTO E INSTALAÇÃO. AF_10/2020_P | UN | 3
COMPOSIÇÃO | SINAPI PB | 91871 | 8.5 | ELETRODUTO RÍGIDO ROSCÁVEL, PVC, DN 25 MM (3/4"), PARA CIRCUITOS TERMINAIS, INSTALADO EM PAREDE - FORNECIMENTO E INSTALAÇÃO. AF_12/2015 | M | 36
COMPOSIÇÃO | SINAPI PB | 91924 | 8.6 | CABO DE COBRE FLEXÍVEL ISOLADO, 1,5 MM², ANTI-CHAMA 450/750 V, PARA CIRCUITOS TERMINAIS - FORNECIMENTO E INSTALAÇÃO. AF_12/2015 | M | 72
COMPOSIÇÃO | COMPOSIÇÃO | 109 | 8.7 | FORNECIMENTO E INSTALAÇÃO - PLACA DE SINALIZACAO 24X12CM, FOTOLUMINESCENTE, EM PVC , COM LOGOTIPO EXTINTOR- ADAPTADO ORSE 12888 | UND | 19
1 |  |  | 9.0 | FORRO
COMPOSIÇÃO | SINAPI PB | 96113 | 9.1 | FORRO EM PLACAS DE GESSO, PARA AMBIENTES COMERCIAIS. AF_05/2017_P | M2 | 410.79
0 |  |  | 10.0 | ESQUADRIAS
COMPOSIÇÃO | COMPOSIÇÃO | 5 | 10.1 | KIT DE PORTA DE MADEIRA EM ACABAMENTO MELAMÍNICO, SEMI-OCA (LEVE OU MÉDIA), PADRÃO MÉDIO, DE ABRIR 01 FOLHA 80X210CM, ESPESSURA DE 3,5CM E BANDEIRA EM MADEIRA H=40 CM COM VIDRO TEMPERADO 6MM. ITENS INCLUSOS: DOBRADIÇAS, MONTAGEM E INSTALAÇÃO DO BATENTE, FECHADURA COM EXECUÇÃO DO FURO - FORNECIMENTO E INSTALAÇÃO. AF_12/2019 [ADAPTADO SINAPI 90844] | UN | 7
COMPOSIÇÃO | COMPOSIÇÃO | 94 | 10.2 | KIT DE PORTA DE MADEIRA EM ACABAMENTO MELAMÍNICO, SEMI-OCA (LEVE OU MÉDIA), PADRÃO MÉDIO, DE ABRIR 01 FOLHA 195X250CM, ESPESSURA DE 3,5CM E BANDEIRA EM MADEIRA H=40 CM COM VIDRO TEMPERADO 6 MM. ITENS INCLUSOS: DOBRADIÇAS, MONTAGEM E INSTALAÇÃO DO BATENTE, FECHADURA COM EXECUÇÃO DO FURO - FORNECIMENTO E INSTALAÇÃO. AF_12/2019 [ADAPTADO SINAPI 90844] | UN | 1
COMPOSIÇÃO | COMPOSIÇÃO | 9 | 10.3 | KIT DE PORTA DE MADEIRA EM ACABAMENTO MELAMÍNICO, SEMI-OCA (LEVE OU MÉDIA), PADRÃO MÉDIO, DE ABRIR 02 FOLHAS 35X210CM+100X210, ESPESSURA DE 3,5CM E BANDEIRA EM MADEIRA H=40 CM COM VIDRO TEMPERADO 6 MM. ITENS INCLUSOS: DOBRADIÇAS, MONTAGEM E INSTALAÇÃO DO BATENTE, FECHADURA COM EXECUÇÃO DO FURO - FORNECIMENTO E INSTALAÇÃO. AF_12/2019 [ADAPTADO SINAPI 90844] | UN | 4
COMPOSIÇÃO | COMPOSIÇÃO | 92 | 10.4 | KIT DE PORTA DE MADEIRA EM ACABAMENTO MELAMÍNICO, SEMI-OCA (LEVE OU MÉDIA), PADRÃO MÉDIO, DE ABRIR 01 FOLHA 90X210CM, ESPESSURA DE 3,5CM E BANDEIRA EM MADEIRA H=40 CM COM VIDRO TEMPERADO 6 MM. ITENS INCLUSOS: DOBRADIÇAS, MONTAGEM E INSTALAÇÃO DO BATENTE, FECHADURA COM EXECUÇÃO DO FURO - FORNECIMENTO E INSTALAÇÃO. AF_12/2019 [ADAPTADO SINAPI 90844] | UN | 7
COMPOSIÇÃO | COMPOSIÇÃO | 3 | 10.5 | PORTA EM MADEIRA DE CORRER, LISA, SEMI-ÔCA 1,60 X2,50M, INCLUSIVE BATENTES, FECHADURA E FERRAGENS [ADAPTADO ORSE 8204] | UND | 1
COMPOSIÇÃO | COMPOSIÇÃO | 2 | 10.6 | PORTA CORTA-FOGO DUAS FOLHAS 180X210X4CM - FORNECIMENTO E INSTALAÇÃO [ADAPTADO SINAPI 90838] | Und | 1
COMPOSIÇÃO | COMPOSIÇÃO | 28 | 10.7 | JANELA DE ALUMÍNIO DE CORRER COM 2 FOLHAS PARA VIDROS, COM VIDRO TEMPERADO 6 MM, BATENTE, ACABAMENTO COM ACETATO OU BRILHANTE E FERRAGENS. EXCLUSIVE ALIZAR E CONTRAMARCO. FORNECIMENTO E INSTALAÇÃO. AF_12/2019 [ADAPTADO SINAPI 94570] | M2 | 9.75
COMPOSIÇÃO | COMPOSIÇÃO | 29 | 10.8 | JANELA FIXA DE ALUMÍNIO PARA VIDRO, COM VIDRO TEMPERADO 6 MM, BATENTE E FERRAGENS. EXCLUSIVE ACABAMENTO, ALIZAR E CONTRAMARCO. FORNECIMENTO E INSTALAÇÃO. AF_12/2019 [ADAPTADO SINAPI 94570] | M2 | 12.52
0 |  |  | 11.0 | PISOS
COMPOSIÇÃO | COMPOSIÇÃO | 106 | 11.1 | RODAPÉ CERÂMICO DE 7CM DE ALTURA COM PLACAS TIPO ESMALTADA EXTRA DE DIMENSÕES 30X60CM - ADAPTADO SINAPI 88648 | M² | 214.62
0 |  |  | 12.0 | REVESTIMENTOS
COMPOSIÇÃO | SINAPI PB | 87879 | 12.1 | CHAPISCO APLICADO EM ALVENARIAS E ESTRUTURAS DE CONCRETO INTERNAS, COM COLHER DE PEDREIRO. ARGAMASSA TRAÇO 1:3 COM PREPARO EM BETONEIRA 400L. AF_06/2014 | M2 | 1067.52
COMPOSIÇÃO | SINAPI PB | 87548 | 12.2 | MASSA ÚNICA, PARA RECEBIMENTO DE PINTURA, EM ARGAMASSA TRAÇO 1:2:8, PREPARO MANUAL, APLICADA MANUALMENTE EM FACES INTERNAS DE PAREDES, ESPESSURA DE 10MM, COM EXECUÇÃO DE TALISCAS. AF_06/2014 | M2 | 1067.52
COMPOSIÇÃO | COMPOSIÇÃO | 105 | 12.3 | FORNECIMENTO E INSTALAÇÃO DE REVESTIMENTO CERÂMICO TIPO PORCELANATO EM PAREDES 30X60CM - ADAPTADO SINAPI 93392 | M² | 388.7
0 |  |  | 13.0 | PINTURAS
COMPOSIÇÃO | SINAPI PB | 88494 | 13.1 | APLICAÇÃO E LIXAMENTO DE MASSA LÁTEX EM TETO, UMA DEMÃO. AF_06/2014 | M2 | 425.96
COMPOSIÇÃO | SINAPI PB | 88484 | 13.2 | APLICAÇÃO DE FUNDO SELADOR ACRÍLICO EM TETO, UMA DEMÃO. AF_06/2014 | M2 | 425.96
COMPOSIÇÃO | SINAPI PB | 88488 | 13.3 | APLICAÇÃO MANUAL DE PINTURA COM TINTA LÁTEX ACRÍLICA EM TETO, DUAS DEMÃOS. AF_06/2014 | M2 | 425.96
COMPOSIÇÃO | SINAPI PB | 96130 | 13.4 | APLICAÇÃO MANUAL DE MASSA ACRÍLICA EM PAREDES EXTERNAS DE CASAS, UMA DEMÃO. AF_05/2017 | M2 | 678.82
COMPOSIÇÃO | SINAPI PB | 88485 | 13.5 | APLICAÇÃO DE FUNDO SELADOR ACRÍLICO EM PAREDES, UMA DEMÃO. AF_06/2014 | M2 | 678.82
COMPOSIÇÃO | SINAPI PB | 88489 | 13.6 | APLICAÇÃO MANUAL DE PINTURA COM TINTA LÁTEX ACRÍLICA EM PAREDES, DUAS DEMÃOS. AF_06/2014 | M2 | 678.82
0 |  |  | 14.0 | BANCADAS / LOUÇAS E METAIS
COMPOSIÇÃO | COMPOSIÇÃO | 10 | 14.1 | BANCADA DE GRANITO POLIDO VERDE UBATUBA - FORNECIMENTO E INSTALAÇÃO. AF_12/2013 [ADAPTADO SINAPI 86889] | M2 | 56.29
COMPOSIÇÃO | SINAPI PB | 86935 | 14.2 | CUBA DE EMBUTIR DE AÇO INOXIDÁVEL MÉDIA, INCLUSO VÁLVULA TIPO AMERICANA EM METAL CROMADO E SIFÃO FLEXÍVEL EM PVC - FORNECIMENTO E INSTALAÇÃO. AF_01/2020 | UN | 20
COMPOSIÇÃO | COMPOSIÇÃO | 107 | 14.3 | FORNECIMENTO E INSTALAÇÃO - TANQUE DE ENCAIXE EM AÇO INOX POLIDO | UND | 1
COMPOSIÇÃO | SINAPI PB | 86932 | 14.4 | VASO SANITÁRIO SIFONADO COM CAIXA ACOPLADA LOUÇA BRANCA - PADRÃO MÉDIO, INCLUSO ENGATE FLEXÍVEL EM METAL CROMADO, 1/2 X 40CM - FORNECIMENTO E INSTALAÇÃO. AF_01/2020 | UN | 4
COMPOSIÇÃO | COMPOSIÇÃO | 108 | 14.5 | FORNECIMENTO E INSTALAÇÃO - TORNEIRA CLINICA COM ALAVANCA , DE MESA, 1/2 OU 3/4 - ADAPTADO SINAPI 86909 | UND | 14
COMPOSIÇÃO | SINAPI PB | 86941 | 14.6 | LAVATÓRIO LOUÇA BRANCA COM COLUNA, 45 X 55CM OU EQUIVALENTE, PADRÃO MÉDIO, INCLUSO SIFÃO TIPO GARRAFA, VÁLVULA E ENGATE FLEXÍVEL DE 40CM EM METAL CROMADO, COM TORNEIRA CROMADA DE MESA, PADRÃO MÉDIO - FORNECIMENTO E INSTALAÇÃO. AF_01/2020 | UN | 4
insumo | COTAÇÃO | 80 | 14.7 | EXPURGO INOX 55X60CM, INCLUSIVE SIFÃO E ACIONAMENTO | UND | 1
0 |  |  | 15.0 | DIVERSOS
COMPOSIÇÃO | COMPOSIÇÃO | 27 | 15.1 | LIMPEZA FINAL DE OBRA - (OBRAS CIVIS) [ADAPTADO AGETOP CIVIL 270501] | M2 | 425

## Plan. Orçam. Resumo (hidden)
|  | PROGRAMA: | Aperfeiçoamento Sistema Único de Saúde |  |  |  |  | Preencher com o(s) valore(s) do(s) convênio(s)
|  | CONCEDENTE: | Ministério da Saúde | [7 empty] | 6444.64
|  | CONTRATO: | 1071608-22 (SICONV 899504) | Encargos
|  | OBRA: | REFORMA DE UNIDADE DE ATENÇÃO ESPECIALIZADA EM SAÚDE (LABORATÓRIO DE ANATOMIA) | 85.69% |  |  |  | ↓
|  | CONVENENTE: | Fundação Napoleão Laureano | B.D.I. | Item | Convênio | Qtd de Ruas | Previsto | Orçado | Diferença | Valor Projeto | Percentual Projeto | Valor Residual do Convênio
|  | REF. PREF. DE PREÇOS: | SINAPI PB - JAN/2021 | 21.12% | 1 | 1030611-84 | 1 | 524363.15 | 2794.64 | 521568.51 | 3650 | 100% | 517918.51 | OK!
[12 empty] | 0% | 0 | OK!
|  | PLANILHA ORÇAMENTÁRIA RESUMO | [5 empty] | 524363.15 | 2794.64 | 521568.51 | 7500 | 1.43% | 517918.51
|  | ITEM | DESCRIÇÃO DOS SERVIÇOS | VALORES (R$) | COMPRIMENTO | LARGURA | R$/m | R$/m2 |  |  | Valor unitário do Projeto
|  | 0.0 | REFORMA DE UNIDADE DE ATENÇÃO ESPECIALIZADA EM SAÚDE (LABORATÓRIO DE ANATOMIA) | 524363.15
1 | 1 | 1.0 | PLACA DE OBRA | 2794.64 | #REF! | #REF! | #REF! | #REF! |  |  | #REF! | R$/m2
2 |  | 2.0 | ALVENARIA | 44840.79 | #REF! | #REF! | #REF! | #REF!
3 |  | 3.0 | INSTALAÇÕES HIDROSANITÁRIAS | 54796.41 | #REF! | #REF! | #REF! | #REF!
4 |  | 4.0 | INSTALAÇÕES ELETRICAS | 188697.86 | #REF! | #REF! | #REF! | #REF!
5 |  | 5.0 | INSTALAÇÕES CLIMATIZAÇÃO | 26529.93 | #REF! | #REF! | #REF! | #REF!
6 |  | 6.0 | INSTALAÇÕES CABEAMENTO ESTRUTURADO | 6403.54 | #REF! | #REF! | #REF! | #REF!
7 |  | 7.0 | INSTALAÇÕES CFTV | 1300.12
8 |  | 8.0 | INSTALAÇÕES INCÊNDIO | 4695.82
9 |  | 9.0 | FORRO | 14373.54
10 |  | 10.0 | ESQUADRIAS | 41482.09
11 |  | 11.0 | PISOS | 1895.09
12 |  | 12.0 | REVESTIMENTOS | 55142.46
13 |  | 13.0 | PINTURAS | 36602.22
14 |  | 14.0 | BANCADAS / LOUÇAS E METAIS | 43520.89
15 |  | 15.0 | DIVERSOS | 1287.75

## QCI (hidden)
Quadro de Composição do Investimento - QCI - OGU -
Setor Público
Empreendimento
REFORMA DE UNIDADE DE ATENÇÃO ESPECIALIZADA EM SAÚDE (LABORATÓRIO DE ANATOMIA) | [11 empty] | Valor do Repasse | 499800
Agente executor | [11 empty] | Valor da Contrapartida | 24563.15
Fundação Napoleão Laureano | [11 empty] | Valor do Investimento | 524363.15
Programa |  |  |  | Contrato | [7 empty] | Percentual de contrapartida: | 4.684% | 4.68%
Ampliação |  |  |  | 1071608-22 (SICONV 899504) | [7 empty] | Percentual União | 95.32% | 95.32%
Item | Discriminação | Investimento total (R$) | [9 empty] | 1- SEPARAR POR RUAS, QUANDO HOUVER MAIS DE UMA; 2- NÃO NECESSITA DISCRMINAR OS SERVIÇOS.
|  | Recursos União |  |  | Contrapartida |  |  | Outras fontes |  | Total
1.0 | PLACA DE OBRA | 2663.73 |  |  | 130.91 |  |  |  |  | 2794.64
2.0 | ALVENARIA | 42740.28 |  |  | 2100.51 |  |  |  |  | 44840.79
3.0 | INSTALAÇÕES HIDROSANITÁRIAS | 52229.54 |  |  | 2566.87 |  |  |  |  | 54796.41
4.0 | INSTALAÇÕES ELETRICAS | 179858.54 |  |  | 8839.32 |  |  |  |  | 188697.86
5.0 | INSTALAÇÕES CLIMATIZAÇÃO | 25287.17 |  |  | 1242.76 |  |  |  |  | 26529.93
6.0 | INSTALAÇÕES CABEAMENTO ESTRUTURADO | 6103.57 |  |  | 299.97 |  |  |  |  | 6403.54
7.0 | INSTALAÇÕES CFTV | 1239.22 |  |  | 60.9 |  |  |  |  | 1300.12
8.0 | INSTALAÇÕES INCÊNDIO | 4475.85 |  |  | 219.97 |  |  |  |  | 4695.82
9.0 | FORRO | 13700.23 |  |  | 673.31 |  |  |  |  | 14373.54
10.0 | ESQUADRIAS | 39538.91 |  |  | 1943.18 |  |  |  |  | 41482.09
11.0 | PISOS | 1806.32 |  |  | 88.77 |  |  |  |  | 1895.09
12.0 | REVESTIMENTOS | 52559.38 |  |  | 2583.08 |  |  |  |  | 55142.46
13.0 | PINTURAS | 34887.63 |  |  | 1714.59 |  |  |  |  | 36602.22
14.0 | BANCADAS / LOUÇAS E METAIS | 41482.21 |  |  | 2038.68 |  |  |  |  | 43520.89
15.0 | DIVERSOS | 1227.42 |  |  | 60.33 |  |  |  |  | 1287.75
[11 empty] | 0.95316 | 0.046844
Total |  | 499800 |  |  | 24563.15 |  |  | 0 |  | 524363.15 | 0
João Pessoa/PB |  |  | , |  | de |  |  |  | de
Local/Data
Assinatura do representante da equipe técnica | [5 empty] | Assinatura do agente executor
Nome | Lincoln Cartaxo de Lira Júnior |  |  |  |  | Nome | Antonio Carneiro Arnaud
Cargo | Engenheiro Civil |  |  |  |  | Cargo | Diretor Presidente
CREA | 160.814.689-8

## Cronog CP financeira
Cronograma Físico-Financeiro Individual/Global - Contrapartida Financeira
Agente promotor/executor |  |  |  | Programa |  |  |  |  | Modalidade
Fundação Napoleão Laureano |  |  |  | Aperfeiçoamento Sistema ùnico de Saúde |  |  |  |  | Aperfeiçoamento SUS - Estrutura Atendimento
Agente financeiro |  |  |  | Nome do empreendimento |  |  |  |  | Valor de financiamento/repasse
Ministério da Saúde |  |  |  | REFORMA DE UNIDADE DE ATENÇÃO ESPECIALIZADA EM SAÚDE (LABORATÓRIO DE ANATOMIA)
Localização |  |  |  | Tipo de obra/serviço
Capitão José Pessoa, nº 1.140 |  |  |  | Reforma
Item | Discriminação dos serviços | Peso (%) | Valor das obras/serviços (R$) | Mês 01 |  |  | Mês 02 |  |  | Mês 03 |  |  | TESTE
|  |  |  | Concedente R$ | Proponente R$ | % | Concedente R$ | Proponente R$ | % | Concedente R$ | Proponente R$ | %
PREENCHER APENAS AS COLUNAS DE PERCENTUAL
1.0 | PLACA DE OBRA | 0.53 | [10 empty] | OK!
2.0 | ALVENARIA | 8.55 | [10 empty] | OK!
3.0 | INSTALAÇÕES HIDROSANITÁRIAS | 10.45 | [10 empty] | OK!
4.0 | INSTALAÇÕES ELETRICAS | 35.99
5.0 | INSTALAÇÕES CLIMATIZAÇÃO | 5.06
6.0 | INSTALAÇÕES CABEAMENTO ESTRUTURADO | 1.22
7.0 | INSTALAÇÕES CFTV | 0.25
8.0 | INSTALAÇÕES INCÊNDIO | 0.9
9.0 | FORRO | 2.74
10.0 | ESQUADRIAS | 7.91
11.0 | PISOS | 0.36
12.0 | REVESTIMENTOS | 10.52
13.0 | PINTURAS | 6.98
14.0 | BANCADAS / LOUÇAS E METAIS | 8.3
15.0 | DIVERSOS | 0.25
Total simples |  | 100
Total acumulado
João Pessoa - PB, 19/10/2021
Local/Data |  |  |  | Resp. Técnico (CREA e assinatura do responsável) |  |  |  |  | Proponente
Cronograma Físico-Financeiro Individual/Global - Contrapartida Financeira
Agente promotor/executor |  |  |  | Programa |  |  |  |  | Modalidade
Fundação Napoleão Laureano |  |  |  | Aperfeiçoamento Sistema ùnico de Saúde |  |  |  |  | Aperfeiçoamento SUS - Estrutura Atendimento
Agente financeiro |  |  |  | Nome do empreendimento |  |  |  |  | Valor de financiamento/repasse
Ministério da Saúde |  |  |  | REFORMA DE UNIDADE DE ATENÇÃO ESPECIALIZADA EM SAÚDE (LABORATÓRIO DE ANATOMIA)
Localização |  |  |  | Tipo de obra/serviço
Capitão José Pessoa, nº 1.140 |  |  |  | Reforma
Item | Discriminação dos serviços | Peso (%) | Valor das obras/serviços (R$) | Mês 04 |  |  | Mês 05 |  |  | Mês 06 |  |  | TESTE
|  |  |  | Concedente R$ | Proponente R$ | % | Concedente R$ | Proponente R$ | % | Concedente R$ | Proponente R$ | %
1.0 | PLACA DE OBRA | 0.53 | [10 empty] | OK!
2.0 | ALVENARIA | 8.55 | [10 empty] | OK!
3.0 | INSTALAÇÕES HIDROSANITÁRIAS | 10.45 | [10 empty] | OK!
4.0 | INSTALAÇÕES ELETRICAS | 35.99 | [10 empty] | OK!
5.0 | INSTALAÇÕES CLIMATIZAÇÃO | 5.06 | [10 empty] | OK!
6.0 | INSTALAÇÕES CABEAMENTO ESTRUTURADO | 1.22 | [10 empty] | OK!
7.0 | INSTALAÇÕES CFTV | 0.25 | [10 empty] | OK!
8.0 | INSTALAÇÕES INCÊNDIO | 0.9 | [10 empty] | OK!
9.0 | FORRO | 2.74 | [10 empty] | OK!
10.0 | ESQUADRIAS | 7.91 | [10 empty] | OK!
11.0 | PISOS | 0.36 | [10 empty] | OK!
12.0 | REVESTIMENTOS | 10.52 | [10 empty] | OK!
13.0 | PINTURAS | 6.98 | [10 empty] | OK!
14.0 | BANCADAS / LOUÇAS E METAIS | 8.3 | [10 empty] | OK!
15.0 | DIVERSOS | 0.25 | [10 empty] | OK!
Total simples |  | 100
Total acumulado
João Pessoa - PB, 19/10/2021
Local/Data |  |  |  | Resp. Técnico (CREA e assinatura do responsável) |  |  |  |  | Proponente
#REF!
OK!
CORRIGIR
CORRIGIR
OK!
OK!
OK!
OK!
OK!

## Anexo I - Dren (hidden)
ANEXO I - DIMENSIONAMENTO DE DRENAGEM PLUVIAL (Sarjeta de Aterro)
Curva IDF (Intensidade, Duração e Frequência)
Localidade | Latitude | Longitude | N | Período | T | t | B | n | m | K | i
|  |  | Anos de observação | Período de observação | Período de retorno | Duração da Chuva | Constantes locais |  |  |  | Intensidade
|  |  | - | ano | anos | min | - | - | - | - | mm/h
Guarabira | 6°50’ | 35°29’ | 12 | (65-81) | 10 | 15 | 5 | 0.536 | 0.239 | 246 | 85.6215
DADOS GERAIS | [12 empty] | DEMANDA DO PROJETO | [6 empty] | CAPACIDADE DA SARJETA
Item | Logradouro | E0 | EF | L | Hmt | Hjt | z | Lf | C | Hm | Hg | n | Pveg | A | La | α | β | Tc | Qp | Hp | Vp | Am | Pm | Rh | Vs | Qs | Teste Capacidade da Sarjeta | Vs | Teste Drenagem Superficial | d | N
|  | Estaca Inicial | Estaca Final | Extensão do trecho da pista | Cota de Montante | Cota de Jusante | Taxa horizontal de inclinação | Largura da faixa de rolamento | Coeficiente de escoamento superficial | Altura do meio-fio | Altura da água na guia | Coeficiente de rugosiadade de Manning | Percentual de vegetação | Área de contribuição | Largura da sarjeta | Declividade Longitudinal Média | Declividade Transversal | Tempo de concentração | Descarga de Projeto | Altura de Projeto | Velocidade de Projeto | Área molhada | Perímetro molhado | Raio Hidráulico | Velocidade na sarjeta | Vazão da sarjeta |  | Velocidade do escoamento |  | Comprimento Crítico | Saídas d'água
[12 empty] | - | - | m2 | m | - | - | min | m3/s | m | m/s | m2 | m | m | m/s | m3/s |  | m/s |  | m | qtd | bar: - to mm/h
#REF! | #REF! | E0 | #REF! | #REF! | 143.944 | 140.23 | 4 | #REF! | 0.75 | 0.15 | 0.12 | 0.02 | 0% | #REF! | 0.6 | #REF! | 25% | #REF! | #REF! |  |  | 0.036 | 1.33 | 0.027068 | #REF! | #REF! | #REF! | #REF! |  | #REF!
#REF! | #REF! | E0 | #REF! | #REF! | 138.224 | 137.282 | 4 | #REF! | 0.75 | 0.15 | 0.12 | 0.02 | 0% | #REF! | 0.6 | #REF! | 25% | #REF! | #REF! |  |  | 0.036 | 1.33 | 0.027068 | #REF! | #REF! | #REF! | #REF! |  | #REF!
#REF! | #REF! | E0 | #REF! | #REF! | 138.953 | 137.5 | 4 | #REF! | 0.75 | 0.15 | 0.12 | 0.02 | 0% | #REF! | 0.6 | #REF! | 25% | #REF! | #REF! |  |  | 0.036 | 1.33 | 0.027068 | #REF! | #REF! | #REF! | #REF! |  | #REF!
#REF! | #REF! | E0 | #REF! | #REF! | 135.126 | 134.791 | 4 | #REF! | 0.75 | 0.15 | 0.12 | 0.02 | 0% | #REF! | 0.6 | #REF! | 25% | #REF! | #REF! |  |  | 0.036 | 1.33 | 0.027068 | #REF! | #REF! | #REF! | #REF! |  | #REF!
#REF! | #REF! | E0 | #REF! | #REF! | 136.819 | 134.988 | 4 | #REF! | 0.75 | 0.15 | 0.12 | 0.02 | 0% | #REF! | 0.6 | #REF! | 25% | #REF! | #REF! |  |  | 0.036 | 1.33 | 0.027068 | #REF! | #REF! | #REF! | #REF! |  | #REF!
#REF! | #REF! | E0 | #REF! | #REF! | 138.273 | 137.15 | 4 | #REF! | 0.75 | 0.15 | 0.12 | 0.02 | 0% | #REF! | 0.6 | #REF! | 25% | #REF! | #REF! |  |  | 0.036 | 1.33 | 0.027068 | #REF! | #REF! | #REF! | #REF! |  | #REF!
#REF! | #REF! | E0 | #REF! | #REF! | 131.264 | 131.074 | 4 | #REF! | 0.75 | 0.15 | 0.12 | 0.02 | 0% | #REF! | 0.6 | #REF! | 25% | #REF! | #REF! |  |  | 0.036 | 1.33 | 0.027068 | #REF! | #REF! | #REF! | #REF! |  | #REF!
#REF! | #REF! | E0 | #REF! | #REF! | 136.256 | 133.218 | 4 | #REF! | 0.75 | 0.15 | 0.12 | 0.02 | 0% | #REF! | 0.6 | #REF! | 25% | #REF! | #REF! |  |  | 0.036 | 1.33 | 0.027068 | #REF! | #REF! | #REF! | #REF! |  | #REF!
Sendo:
d = comprimento crítico a determinar (m);
A = área molhada da sarjeta (m2);
R = raio hidráulico (m);
I = declividade longitudinal da sarjeta (m/m);
C = coeficiente de escoamento superficial;
i = intensidade (cm/h);
L = largura do implúvio (m);
n = coeficiente de rugosidade de Manning.
𝑑=36×〖10〗^4×(𝐴〖×𝑅〗^(2/3) 〖×𝐼〗^(1/2))/(𝐶×𝑖×𝐿×𝑛)
Sendo:
d = comprimento crítico a determinar (m);
A = área molhada da sarjeta (m2);
R = raio hidráulico (m);
I = declividade longitudinal da sarjeta (m/m);
C = coeficiente de escoamento superficial;
i = intensidade (cm/h);
L = largura do implúvio (m);
n = coeficiente de rugosidade de Manning.
Note on U10: Lincoln Cartaxo: Altura da água na guia
Note on V10: Lincoln Cartaxo: Velocidade de escoamento dna sarjeta
Note on J11: Lincoln Cartaxo: • Pavimentações de paralelepípedos, ladrilhos ou blocos de madeira com juntas bem toma-das: 0,75 a 0,85 VILLELA, 1975 (PÁG. 114)
Note on M11: Lincoln Cartaxo: Revestimento com paralelepípedos: 0,020
Note on Q11: Lincoln Cartaxo: Declividade média
Note on S11: Lincoln Cartaxo: Verificar fórmula.

## ART (hidden)
DESCRIÇÃO ART
#REF!
1 - DIRETA | Quantidade | Und
5 - PROJETO > RESOLUÇÃO 1025 -> OBRAS E SERVIÇOS - ARQUITETURA -> PAISAGISMO -> PAISAGISMO -> #0845 - ACESSOS E PASSEIOS | #REF! | M2
5 - PROJETO > RESOLUÇÃO 1025 -> OBRAS E SERVIÇOS - CONSTRUÇÃO CIVIL -> TRANSPORTE -> #1361 - SINALIZAÇÃO VERTICAL | #REF! | M2
38 - ORÇAMENTO > RESOLUÇÃO 1025 -> OBRAS E SERVIÇOS - CONSTRUÇÃO CIVIL -> INFRA-ESTRUTURA TERRITORIAL -> PAVIMENTAÇÃO -> #1478 - EM PARALELEPÍPEDOS | #REF! | M2
5 - PROJETO > RESOLUÇÃO 1025 -> OBRAS E SERVIÇOS - CONSTRUÇÃO CIVIL -> INFRA-ESTRUTURA TERRITORIAL -> PAVIMENTAÇÃO -> #1478 - EM PARALELEPÍPEDOS | #REF! | M2
9 - ESPECIFICAÇÃO > RESOLUÇÃO 1025 -> OBRAS E SERVIÇOS - CONSTRUÇÃO CIVIL -> INFRA-ESTRUTURA TERRITORIAL -> PAVIMENTAÇÃO -> #1478 - EM PARALELEPÍPEDOS | #REF! | M2
5 - PROJETO > RESOLUÇÃO 1025 -> OBRAS E SERVIÇOS - CONSTRUÇÃO CIVIL -> SANEAMENTO -> #1620 - DRENAGEM | #REF! | M2

## MC rodapé (hidden)
0.4 | Espera/Ambulatório | 16.28
8.66 |  | 3.9
3.32 |  | 3.32
2.74 |  | 8.66
11.64 |  | 0.4
1.98
2.85
2.73 | Hall Elevador | 3.18
7.22 |  | 2.74
0.25 |  | 0.44
0.65
1.05 | Recepção Principal | 4.58
20.34 |  | 2.6
25.98 |  | 1.98
7.14
5.3 | CDI | 21.5
6.55 |  | 8.9
1.05 |  | 2.85
8.05 |  | 2.74
0.85 |  | 5.06
8.65 |  | 1.05
7.35 |  | 0.65
3.92 |  | 0.25
1.59
1.81 | Radioterapia | 105.5
2.9 |  | 20.34
1.75 |  | 25.98
3.9 |  | 7.14
150.62 |  | 5.3
6.54
1.05
8.05
0.85
8.65
0.15
7.35
3.92
1.59
1.81
2.9
1.75
2.13

## DER (hidden)
Código | Descrição | UND. | Preço Unit
|  |  | BDI 26,15% | 26.15% | VIGÊNCIA: | OUTUBRO | A | 2017-12-01 | S.M. | R$ | 937
1 | TERRAPLENAGEM
01.000.01 | DESMATAMENTO DESTOCAMENTO E LIMPEZA | m2 | 0.33
01.000.02 | DESMATAMENTO MANUAL INCLUSIVE QUEIMA E LIMPEZA | m2 | 4.3
01.000.03 | ROCADA MANUAL | ha | 1318.13
01.000.04 | CAPINA MANUAL | m2 | 0.71
01.000.05 | DESMATAMENTO E DESTOC. DE ARVORES DIAMETRO > 30 CM | ud | 41.33
01.000.06 | DESTOCAMENTO MANUAL DE ARVORES DIAMETRO < 30 CM | ud | 10.50
01.100.00 | REGULARIZACAO DO SUB-LEITO | m2 | 1.29
01.100.01 | ESCAV.E TRANSP. MAT. 1A. CAT.ATE 50M C/TRATOR | m3 | 3.05
01.100.02 | ESCAV.E CARGA MAT. 1A. CAT.C/TRANSP. DE 0-200M | m3 | 4.88
01.100.03 | ESCAV.E CARGA MAT. 1A.CAT. C/TRANSP. DE 201-400M | m3 | 6.67
01.100.04 | ESCAV.E CARGA MAT.1A.CAT. C/TRANSP.DE 401-600M | m3 | 8.26
01.100.05 | ESCAV.E CARGA MAT.1A.CAT. C/TRANSP.DE 601-800M | m3 | 9.64
01.100.06 | ESCAV.E CARGA MAT. 1A.CAT. C/TRANSP. DE 801-1000M | m3 | 11.21
01.100.07 | ESCAV.E CARGA MAT. 1A.CAT. C/TRANSP.DE 1001-1200M | m3 | 12.8
01.100.08 | ESCAV.E CARGA DE MAT.1A.CAT.C/TRANSP.DE 1201-1400M | m3 | 14.31
01.100.09 | ESCAV.E CARGA MAT.1A.CAT.C/TRANSP.DE 0-200M (CB) | m3 | 7.51
01.100.10 | ESC.E CARGA DE MAT.1A.CAT.C/TRANSP.DE 201-400M(CB) | m3 | 8.24
01.100.11 | ESC.E CARGA MAT.1A.CAT.C/TRANSP.DE 401-600M (CB) | m3 | 8.29
01.100.12 | ESC.E CARGA MAT.1A.CAT.C/TRANSP.DE 601-800M (CB) | m3 | 8.35
01.100.13 | ESC.E CARGA MAT.1A.CAT.C/TRANSP.DE 801-1000M (CB) | m3 | 9.1
01.100.14 | ESC.E CARGA MAT.1A.CAT.C/TRANSP.DE 1001-1200M (CB) | m3 | 9.15
01.100.15 | ESC.E CARGA MAT.1A.CAT.C/TRANSP.DE 1201-1400M (CB) | m3 | 9.17
01.100.16 | ESC.E CARGA MAT.1A.CAT.C/TRANSP.DE 1401-1600M (CB) | m3 | 9.93
01.100.17 | ESC.E CARGA MAT.1A.CAT.C/TRANSP.DE 1601-1800M (CB) | m3 | 9.94
01.100.18 | ESC.E CARGA MAT.1A.CAT.C/TRANSP.DE 1801-2000M (CB) | m3 | 10
01.100.19 | ESC.E CARGA MAT.1A.CAT.C/TRANSP.DE 2001-3000M (CB) | m3 | 10.84
01.100.20 | ESC.E CARGA MAT.1A.CAT.C/TRANSP.DE 3001-5000M (CB) | m3 | 13.3
01.100.21 | ESCAVACAO CARGA E DESCARGA DE MATERIAL DE 1A.CAT | m3 | 4.68
01.100.22 | EXTRACAO E CARGA DE AREIA C/TRATOR E CARREGADEIRA | m3 | 7.75
01.100.23 | EXTRACAO E CARGA DE AREIA COM DRAG-LINE | m3 | 10.95
01.100.24 | ESCAVACAO CARGA E TRANSP. DE SOLO MOLE ATE 200M | m3 | 14.49
01.100.25 | EXPURGO EM JAZIDA | m3 | 5.11
01.101.00 | ESCAV.E TRANSP.MAT.2A.CAT.ATE 50M C/TRATOR | m3 | 4.19
01.101.01 | ESCAV.E CARGA MAT.2A.CAT.C/TRANSP. DE 0-200M | m3 | 9.2
01.101.02 | ESCAV. E CARGA MAT.2A.CAT.C/TRANSP.DE 0-200M (CB) | m3 | 12.22
01.102.01 | ESCAV.E CARGA MAT.3A.CAT. C/TRANSP. DE 0-200M (CB) | m3 | 28.72
01.102.02 | ROCHA FRAGMENTADA POR FOGACHO (PEDRA DE MAO) | m3 | 11.77
01.102.03 | CONFECCAO DE BRITA | m3 | 39.17
01.200.01 | ESPALHAMENTO DE SOLO E/OU AREIA C/MOTONIVELADORA | m3 | 2.43
01.200.04 | COLCHAO DE AREIA EXCL.APENAS TRANSPORTE DA AREIA | m3 | 38.01
01.400.02 | RECONFORMACAO DE PLATAFORMA (PATROLAMENTO) | km | 386.57
01.401.00 | RECOMPOSICAO DE ACOSTAMENTO EXCLUSIVE TRANSP.SOLO | m3 | 16.51
01.401.01 | REVESTIMENTO PRIMARIO EXCLUSIVE APENAS TRANSPORTE | m3 | 12.28
01.510.00 | COMPACTACAO DE ATERRO 95% PN | m3 | 3.23
01.510.01 | COMPACTACAO DE ATERROS - CONTROLE VISUAL - | m3 | 1.36
01.510.02 | COMPACTACAO MANUAL DE ATERROS | m3 | 34.44
01.511.00 | COMPACTACAO DE ATERROS 100% PN | m3 | 3.67
01.999.03 | DESMATAMENTO EM JAZIDAS | m2 | 0.68
01.999.04 | TRANSPORTE DE SOLO/AREIA EM CAMINHAO BASCULANTE | t.km | 0.97
01.999.05 | TRANSPORTE COMERCIAL EM CAMINHAO BASCULANTE | t.km | 0.52
01.999.06 | MATERIAL ADICIONAL (SOLO) PARA TERRAPLENAGEM | m3 | 5.39
01.999.07 | DRENO VERTICAL DE AREIA(D=0,40) EXCL.TRANSP.AREIA | m | 183.38
2 | PAVIMENTAÇÃO
02.000.00 | REGULARIZACAO DO SUBLEITO | m2 | 1.26
02.100.00 | REFORCO DO SUBLEITO EXCLUSIVE APENAS TRANSPORTE | m3 | 12.28
20.100.01 | EXECUCAO DE SOLO BETUME EXCLUSIVE APENAS LIGANTE | m3 | 8.82
02.200.00 | SUB-BASE ESTAB. GRANUL.S/MISTURA EXCLUSIVE TRANSP. | m3 | 14.23
02.200.01 | BASE ESTAB.GRANUL.S/MISTURA EXCLUSIVE TRANSPORTE | m3 | 14.77
02.200.02 | REESTABILIZACAO DE BASE EXISTENTE | m3 | 11.87
02.200.03 | REESTAB.DE BASE EXIST.C/ ADICAO 20% SOLO | m3 | 14.88
02.200.04 | REESTAB.DE BASE EXIST.C/ ADICAO 20% AREIA EM PESO | m3 | 15.32
02.200.05 | REEST.DE BASE EXIST.C/INCL.REV.ASF.C/AD.20%SOLO RECICLADORA | m3 | 33.4
02.200.06 | REEST. DE BASE EXIST. C/INCL. REV. ASF.C/AD. 20%BRITA COM. RECICLADORA | m3 | 55.1
02.200.07 | REEST. DE BASE EXIST. C/INCL. REV. ASF. C/AD. 30% BRITA COM. RECICLADORA | m3 | 68.35
02.210.00 | BASE ESTAB.GRANUL.SOLO/AREIA(70%-30%)EXC.TRANSP. | m3 | 20.67
02.210.01 | SUB-BASE/BASE SOLO/AREIA(50%-50%)EXC.TRANSP. | m3 | 22.3
02.210.02 | BASE ESTAB.GRANUL.SOLO/AREIA(20%-80%) EXCL.TRANSP. | m3 | 27.11
02.210.03 | BASE ESTAB.GRANUL.SOLO/AREIA(60%-40%)EXCL.TRANSP. | M3 | 21.53
02.210.04 | BASE ESTAB.GRANUL.SOLO/AREIA(80%-20%)EXCL.TRANSP. | M3 | 19.64
02.210.06 | BASE SOLO/AREIA (25%-75%)EM PESO EXCL.TRANSPORTE | M3 | 24.28
02.220.00 | BASE DE SOLO BRITA (30%EM PESO) EXCL. TRANSP.SOLO | m3 | 39.82
02.220.01 | BASE DE SOLO BRITA (40% EM PESO) EXC.TRANSP.SOLO | m3 | 46.52
02.220.03 | REEST.DE BASE EXIST.C/ADICAO DE BRITA(25% EM PESO) | m3 | 32.61
02.220.04 | REEST.DE BASE EXIST.C/ADICAO DE BRITA(30% EM PESO) | m3 | 36.09
02.220.05 | RESTAB.DA BASE EXIST.C/ADICAO BRITA (20% EM PESO) | M3 | 29.53
02.221.05 | ESTAB.BASE EXIXT.C/ADICAO BRITA COMER.(20% EM PESO) | M3 | 44.5
02.221.06 | RECOMPOSICAO DE ACOSTAMENTO EXCLUSIVE TRANSP.SOLO | m3 | 18.47
02.240.01 | BASE SOLO-CIMENTO(2% EM PESO)EXCL.TRANS.SOLO/USINA | m3 | 65.42
02.240.02 | BASE SOLO-CIMENTO(3% EM PESO)EXCL.TRANS.SOLO/USINA | m3 | 76.52
02.240.03 | BASE SOLO-CIMENTO(4% EM PESO)EXCL.TRANS.SOLO/USINA | m3 | 87.07
02.240.04 | BASE SOLO-CIMENTO(5% EM PESO)EXCL.TRANS.SOLO/USINA | m3 | 96.56
02.240.05 | BASE SOLO-CIMENTO(6% EM PESO)EXCL.TRANS.SOLO/USINA | m3 | 108.13
02.240.06 | BASE SOLO-CIMENTO(7% EM PESO)EXCL.TRANS.SOLO/USINA | m3 | 118.68
02.250.00 | BASE EM MACADAME BETUMINOSO EXCL.APENAS LIGANTE | m3 | 77.67
02.260.00 | BASE EM MACADAME HIDRAULICO | m3 | 93.9
02.260.01 | BASE DE BRITA GRADUADA | m3 | 104.86
02.300.00 | IMPRIMACAO EXCLUSIVE LIGANTE | m2 | 0.28
02.300.01 | LAMA ASFALTICA GROSSA | m2 | 5.44
02.300.02 | CAPA SELANTE C/PO DE PEDRA EXCL. LIGANTE | m2 | 0.52
02.300.03 | CAPA SELANTE COM AREIA EXCL. LIGANTE | m2 | 0.38
02.300.04 | LAMA ASFALTICA FINA | m2 | 3.77
02.301.00 | IMPRIMACAO/PINTURA MANUAL EXCLUSIVE LIGANTE | m2 | 0.73
02.400.01 | PINTURA DE LIGACAO EXCLUSIVE LIGANTE | m2 | 0.28
02.500.00 | TRATAMENTO SUPERFICIAL SIMPLES EXCL. LIGANTE | m2 | 1.55
02.500.01 | TRAT. SUPERFICIAL CONTRA PO (C/AREIA) EXC.LIGANTE | m2 | 1.16
02.500.02 | TSS(C/BRITA COMER.)EXCL.LIGANTE | m2 | 2.13
02.501.00 | TRATAMENTO SUP.DUPLO C/3 BANHO EXCL. LIGANTE | m2 | 3.88
02.501.01 | TSD C/3 BANHO(C/BRITA COMER.)EXCL.LIGANTE | m2 | 5.33
02.530.00 | PRE MISTURADO A FRIO (PMF) EXCLUSIVE LIGANTE | t | 58.89
02.530.01 | PMF C/BRITA COMERCIAL EXCLUSIVE LIGANTE | t | 86.07
02.530.02 | REGULARIZAÇÃO DE SUPERFICIE C/ PMF INCLUSIVE LIGANTE | m3 | 614.69
02.540.00 | CONCRETO BETUMINOSO USINADO A QUENTE EXC. LIGANTE | t | 103
02.540.01 | BINDER EXCLUSIVE LIGANTE | t | 89.29
02.540.02 | CBUQ COM BRITA COMERCIAL EXCL LIGANTE | t | 138.2
02.540.03 | MICROREVESTIMENTO A FRIO ESP = 0.8CM | m2 | 6.9
02.540.04 | MICRO REVESTIMENTO A FRIO ESP = 1,5CM | m2 | 12.44
02.702.00 | REVESTIMENTO EM PARALELEPIPEDO INC.COLCHAO AREIA | m2 | 44.41
02.702.01 | RECUP.DA PAV.EM PARALELO C/APROV.DO COLCHAO E PEDR | m2 | 15.29
02.702.02 | RECUP.DA PAV.EM PARALELO C/APROVEITAMENTO D/PEDRA | m2 | 21.9
02.900.01 | ESCARIF.E REMOCAO DE SUB-BASE E BASE (DMT ATE 2KM) | m3 | 11.59
02.900.02 | ESCARIF.E REMOCAO DE REVEST.ASFALTICO(DMT ATE 2KM) | m3 | 21.77
02.900.03 | DEMOLICAO DE PAVIMENTACAO COM PARALELEPIPEDOS | m2 | 8.74
02.900.04 | REMOCAO E REPOSICAO DE MEIO FIO EM PEDRA GRANITICA | m | 10.74
02.900.05 | DEMOL.DE PAVIMENT.EM PRE-MOLDADOS C/REAPROV.E LIMPESA | m2 | 14.09
02.900.06 | FRESAGEM DE REVEST. BETUMINOSO C/TRANSP.ATE 2KM | m3 | 138.92
02.900.07 | FRESAGEM DESCONTINUA DE REVEST. BETUM. C/RANSP. ATE 2KM | m3 | 190.97
02.999.00 | FORNECIMENTO DE TRANSPORTE DE CIMENTO ASFALTICO (CAP) | t | 2544.02
02.999.01 | FORECIMENTO E TRANSPORTE DE ASFALTO DILUIDO (CM-30) | t | 3,833,95
02.999.03 | MISTURA BETUMINOSA ( CONFECCAO ) | t | 184.11
02.999.04 | TAPA BURACO C/MISTURA BETUMINOSA INCL. LIGANTE | m3 | 618.69
02.999.05 | REMENDO PROFUNDO EXCLUSIVE TRANSPORTE MATERIAL | m3 | 326.11
02.999.06 | TRANSP. DE SOLO E/OU AREIA EM CAMINHAO BASCULANTE | t.km | 0.93
02.999.07 | TRANSP. DE SOLO E/OU AREIA EM CAM. BASCULANTE ROD. PAV. | t.km | 0.44
02.999.09 | FORNEC. E TRANSP. DE EMULSÃO ASFALTICA (RR-2C) | t | 2183.07
02.999.10 | FORNEC. E TRANSP. DE EMULSÃO ASFALTICA (RM-1C) | t | 2300.68
02.999.12 | FORNEC. E TRANSP. DE EMULSÃO ASFALTICA (RL-1C) | t | 2,134,46
02.999.14 | PAV.PARALELO REJUN.C/ASFALTO BRITA E COCHAO AREIA | m2 | 51.14
02.999.15 | MATERIAL ADICIONAL(SOLO) P/REGULAR.E/OU REESTABIL. | m3 | 5.26
02.999.16 | MATERIAL ADICIONAL(AREIA) P/REGULAR.E/OU REESTABI. | m3 | 10.07
02.999.17 | SELAGEM DE TRINCAS INCLUSIVE LIGANTE | l | 9.87
02.999.18 | MATERIAL ADICIONAL (SOLO) P/SOLO BETUME | m3 | 5.39
02.999.21 | ESCARIFICACAO DE MATERIAL DE SUB-BASE/BASE | m2 | 0.26
02.999.22 | FORN.E ASSENT.DE BLOCOS INTERTRAVADOS SOBRE COLCHAO DE AREIA | m2 | 66.23
02.999.23 | ASSENTAMENTO DE BLOCOS INTERTRAVADOS SOBRE COLCHAO DE AREIA | m2 | 14.89
02.999.24 | REJUNTAMENTO DE BLOCOS DE CONCRETO COM ASFALTO | m2 | 8.04
02.999.25 | LASTRO DE CONCRETO C/BRITA CALCAREA, INCL.PREPARO LANCAMENTO | m3 | 448.14
02.999.26 | PAVIM.EM CONCRETO, C/3CM ESP.,COM LASTRO DE BRITA CALC.C/7CM | m2 | 107.62
02.999.27 | REJUNTE DE CALCADAS COM BRITA 25 | m3 | 178.48
02.999.28 | TRANSPORTE COMERCIAL DE BRITA | t.km | 0.44
02.999.29 | MISTURA BETUMINOSA (PMF)C/BRITA COMERCIAL INCLUSIVE LIGANTE (CONFECCAO) | t | 208.03
02.999.30 | TAPA BURACO C/PMF DE BRITA COMERCIAL INCL. LIGANTE | m3 | 650.87
02.999.31 | RETIRADA DE PAVIMENTO EM PARALELEPIPEDO | m2 | 8.07
02.999.32 | TRANSPORTE DE MATERIAIS ASFALTICO A QUENTE | t.km | 0.5
02.999.34 | TRANSPORTE DE MATERIAIS ASFALTICO A FRIO | t.km | 0.44
3 | OBRAS DE ARTE ESPECIAIS
03.000.00 | ESCAVACAO PARA FUNDACAO EM MATERIAL 1A.CATEGORIA | m3 | 41.53
03.001.00 | ESCAVACAO PARA FUNDACAO EM MATERIAL 2A.CATEGORIA | m3 | 58.85
03.001.01 | ESCAVACAO PARA FUNDACAO EM MATERIAL 3A.CATEGORIA | m3 | 118.56
03.200.00 | ENSECADEIRA SIMPLES C/PRANCHA DE MADEIRA | m2 | 189.55
03.300.01 | CONCRETO MAGRO 1/4/8 | m3 | 320.57
03.300.02 | CONCRETO MAGRO TRACO 1/4/8 (COMERCIAL) | m3 | 388.32
03.300.03 | CONCRETO SIMPLES TRACO 1/3/6 | m3 | 329.57
03.300.04 | CONCRETO SIMPLES 1/3/6 (COMERCIAL) | m3 | 399.62
03.310.01 | CONCRETO CICLOPICO FCK >=15 MPA C/30% RACHAO | m3 | 265.48
03.310.02 | CONCRETO CICLOPICO FCK >=15 MPA C/30% RACHAO(COM) | m3 | 333.53
03.321.00 | CONCRETO ESTRUTURAL FCK >=15 MPA | m3 | 457.93
03.321.01 | CONCRETO ESTRUTURAL FCK >=15 MPA (COMERCIAL) | m3 | 524.76
03.322.00 | CONCRETO ESTRUTURAL FCK >=18 MPA | m3 | 474.66
03.322.01 | CONCRETO ESTRUTURAL FCK >=18 MPA (COMERCIAL) | m3 | 543.36
03.322.02 | CONCRETO DE LAJE DE PAVIMENTACAO | m3 | 543.36
03.323.00 | CONCRETO ESTRUTURAL FCK >=20 MPA | m3 | 559.22
03.323.01 | CONCRETO ESTRUTURAL FCK >=20 MPA (COMERCIAL) | m3 | 626.82
03.324.00 | CONCRETO ESTRUTURAL FCK >=30 MPA | m3 | 616.87
03.324.01 | CONCRETO ESTRUTURAL FCK >=30 MPA (COMERCIAL) | m3 | 680.17
03.325.00 | CONCRETO ESTRUTURAL FCK >=25 MPA | m3 | 601.55
03.325.01 | CONCRETO ESTRUTURAL FCK>=25 MPA (COMERCIAL) | m3 | 667.97
03.326.00 | CONCRETO ESTRUTURAL FCK>=35 MPA | m3 | 627.83
03.326.01 | CONCRETO ESTRUTURAL FCK>=35 MPA (COMERCIAL) | m3 | 695.78
03.327.00 | CONCRETO ESTRUTURAL FCK>=40 MPA | m3 | 636.54
03.327.01 | CONCRETO ESTRUTURAL FCK>=40 MPA (COMERCIAL) | m3 | 710.12
03.339.00 | CONF. E CRAVAÇÃO DE ESTACA PRE-MOLDADA CONCRETO 30X30CM | m3 | 320.31
03.399.01 | CONF. E CRAVAÇÃO DE ESTACA PRE-MOLDADA CONCRETO 40X40CM | m3 | 399.46
03.340.00 | ARGAMASSA DE CIMENTO E AREIA TRACO 1:4 | m3 | 368.47
03.340.01 | ARGAMASSA DE CIMENTO E AREIA TRACO 1:4 (COMERCIAL) | m3 | 406.65
03.349.01 | ALVENARIA DE PEDRA ARGAMASSADA | m3 | 248.27
03.349.02 | ALVENARIA DE PEDRA ARGAMASSADA (COMERCIAL) | m3 | 248.27
03.353.00 | FORNECIMENTO E APLICACAO DE ACO | kg | 11.17
03.353.01 | FORNECIMENTO E APLICACAO DE ACO CP-190 RB | kg | 21.52
03.353.02 | FORNECIMENTO E APLICACAO ACO PARA TUBULAO | kg | 11.4
03.370.00 | FORMA DE MADEIRA | m2 | 71.41
03.370.01 | ESCORAMENTO DE FORMAS VERTICAL | m3 | 55.28
03.370.04 | FORMA DE MADEIRIT | m2 | 77.84
03.372.00 | FORMA PARA TUBULAO | m2 | 39.34
03.400.00 | ESCAVACAO PARA TUBULAO A CEU ABERTO EM MAT.1A.CAT. | m3 | 811.93
03.400.01 | ESCAVACAO PARA TUBULAO A AR COMPRIMIDO MAT.1A.CAT. | m3 | 2967.31
03.400.02 | ESCAVACAO PARA TUBULAO A CEU ABERTO EM MAT.2A.CAT | m3 | 1082.57
03.400.03 | ESCAVACAO PARA TUBULAO A AR COMPRIMIDO MAT.2A.CAT. | m3 | 3391.21
03.410.00 | TUBULAO A CEU ABERTO D=1,20M FCK>=15MPA | m | 2456.13
03.410.01 | TUBULAO A CEU ABERTO D=1,40M FCK>=15MPA | m | 3,255,62
03.410.02 | TUBULAO A CEU ABERTO D=1,60M FCK>=15MPA | m | 4063.3
03.410.03 | TUBULAO A CEU ABERTO D=2,00M FCK>=15MPA | m | 6045.34
03.410.04 | TUBULAO A CEU ABERTO D=1,40M FCK>=18MPA EXCL.ACO | m | 1940.57
03.410.05 | TUBULAO A CEU ABERTO D=1,20M FCK>=20MPA EXCL.ACO | m | 1559.43
03.410.06 | TUBULAO AR COMPRIMIDO D=1,20M FCK>=15MPA EXCL.ACO | m | 3930.72
03.411.00 | TUBULAO A AR COMPRIMIDO D=1,20M FCK>=15MPA | m | 4891.72
03.411.01 | TUBULAO A AR COMPRIMIDO D=1,40M FCK>= 15MPA | m | 6544.91
03.411.02 | TUBULAO A AR COMPRIMIDO D=1,60M FCK>=15MPA | m | 8374.07
03.411.03 | TUBULAO A AR COMPRIMIDO D=2,00M FCK>=15MPA | m | 12813.25
03.411.04 | TUBULAO AR COMPRIMIDO D=1,20M FCK>=20MPA EXCL.ACO | m | 3995.02
03.411.05 | TUBULAO AR COMPRIMIDO D=1,20M FCK>=18MPA EXCL.ACO | m | 3942.44
03.411.06 | TUBULAO AR COMPRIMIDO D=1,40M FCK>=18MPA EXCL.ACO | m | 5259.86
03.411.07 | TUBULAO AR COMPRIMIDO D=1,40M FCK=20MPA EXCL.ACO | m | 5336.4
03.510.00 | APARELHO DE APOIO EM NEOPRENE | kg | 173.68
03.700.01 | GUARDA CORPO PADRAO DER-PB | m | 170.63
03.700.02 | GUARDA CORPO PADRAO DNER | m | 335.37
03.910.00 | FORNECIMENTO E APLICACAO DE ANCORAGEM ATIVA (CONE) | und | 539.64
03.911.00 | BAINHA GALVANIZADA D=(EXT) 7,0CM | m | 155.39
03.920.01 | BASE ALARGADA TUBULAO A CEU ABERTO FCK>=15MPA | m3 | 1472.01
03.920.02 | BASE ALARGADA TUBULAO AR COMPRIMIDO FCK>=15MPA | m3 | 3704.03
03.920.03 | BASE ALARGADA TUBULAO AR COMPRIMIDO FCK>=20MPA | m3 | 3806.08
03.920.04 | BASE ALARGADA TUBULAO AR COMPRIMIDO FCK>=18MPA | m3 | 3772.63
03.920.05 | BASE ALARGADA TUBULAO A CEU ABERTO FCK>=18 MPA | m3 | 1490.61
03.940.00 | REATERRO COMPACTADO C/APROV. DO SOLO ESCAVADO | m3 | 30.26
03.940.01 | REATERRO COM AREIA GROSSA | m3 | 28.38
03.951.01 | PINTURA COM NATA DE CIMENTO | m2 | 7.03
03.951.02 | PINTURA A CAL ( 2 DEMAOS ) | m2 | 5.39
03.991.01 | FORNECIMENTO E APLICACAO DE DRENO DE PVC (D=75MM) | und | 15.64
03.991.02 | DRENO EM PVC (D=100MM) | und | 9.76
03.999.00 | DEMOLICAO DE CONCRETO/ALVENARIA DE PEDRA | m3 | 179.62
03.999.01 | "CANTONEIRA DE PROTECAO - (4"" X 4"" X 3/8"")" | m | 97.91
03.999.02 | ESGOTAMENTO CONTINUO | h | 22.92
03.999.03 | DEMOLICAO DE ALVENARIA DE TIJOLO | m3 | 44.39
03.999.04 | DEMOLICAO DE CONCRETO ESTRUTURAL | m3 | 279.02
03.999.05 | APLICACAO DE EPOXY EM SUPERFICIE DE CONCRETO | m2 | 43.93
03.999.06 | LIMPEZA DE FERRAGEM COM JATEAMENTO DE AREIA | m2 | 54.44
03.999.07 | REATERRO DO MATERIAL ESCAVADO | m3 | 31.01
03.999.08 | REMOCAO DE SOLO MOLE | m3 | 11.97
03.999.09 | PAVIMENTACAO EM CBUQ INCLUSIVE LIGANTE (E=0,08M) | m3 | 608.49
03.999.10 | ENCHIMENTO DE JUNTA | m | 10.95
4 | DRENAGEM
04.000.01 | ESCAVACAO PARA FUNDACAO EM MAT.1A.CATEGORIA | m3 | 41.53
04.000.03 | ESCAVACAO DE VALETA E DRENO EM MATERIAL 1A.CATEG. | m3 | 41.53
04.000.05 | ESCAVACAO MATERIAL 1A.CAT EM GALERIA | m3 | 41.53
04.010.00 | ESCAVACAO PARA FUNDACAO EM MAT.2A.CATEGORIA | m3 | 58.85
04.010.01 | ESCAVACAO DE VALETA E DRENO EM MATERIAL 2A.CATEG. | m3 | 58.85
04.020.00 | ESCAVACAO PARA FUNDACAO EM MAT.3A.CATEGORIA | m3 | 118.56
04.020.01 | ESCAVACAO DE VALETA E DRENO EM MATERIAL 3A.CATEG. | m3 | 118.56
04.030.01 | ESCAVAÇÃO MECÂNICA DE VALETA EM MATERIAL 1A.CATEGORIA | m3 | 10
04.030.02 | ESCAVAÇÃO MECÂNICA DE VALETA EM MATERIAL 2A.CATEGORIA | m3 | 12.01
04.030.03 | ESCAVAÇÃO MECÂNICA DE VALETA EM MATERIAL 3A.CATEGORIA | m3 | 75.88
04.100.00 | FORN.E ASSENTAMENTO DE TUBO DE CONCRETO(D=0,40M) | m | 243.98
04.100.01 | FORN.E ASSENTAMENTO DE TUBO DE CONCRETO(D=0,60M) | m | 358.64
04.100.02 | FORN.E ASSENTAMENTO DE TUBO DE CONCRETO(D=0,80M) | m | 573.37
04.100.03 | FORN.E ASSENTAMENTO DE TUBO DE CONCRETO(D=1,00M) | m | 688.05
04.100.04 | FORN.E ASSENTAMENTO DE TUBO DE CONCRETO(D=1,20M) | m | 956.6
04.101.01 | EXTREMIDADE BUEIRO SIMPLES TUB.CONCRETO(D=0,60M) | ud | 658.83
04.101.02 | EXTREMIDADE BUEIRO SIMPLES TUB.CONCRETO(D=0,80M) | ud | 927.83
04.101.03 | EXTREMIDADE BUEIRO SIMPLES TUB.CONCRETO(D=1,00M) | ud | 1407.84
04.101.04 | EXTREMIDADE BUEIRO SIMPLES TUB.CONCRETO(D=1,20M) | ud | 2072.18
04.111.01 | EXTREMIDADE BUEIRO DUPLO TUB.CONCRETO(D=0,80M) | ud | 1213.24
04.111.02 | EXTREMIDADE BUEIRO DUPLO TUB.CONCRETO(D=1,00M) | ud | 1947.86
04.111.03 | EXTREMIDADE BUEIRO DUPLO TUB.CONCRETO(D=1,20M) | ud | 2651.55
04.111.04 | EXTREMIDADE BUEIRO QUADRUPLO TUB.CONCRETO(D=1,20M) | ud | 3808.85
04.121.01 | EXTREMIDADE BUEIRO TRIPLO TUB.CONCRETO(D=1,00M) | ud | 2415.78
04.121.02 | EXTREMIDADE BUEIRO TRIPLO TUB.CONCRETO(D=1,20M) | ud | 3239.31
04.200.00 | ENSECADEIRA SIMPLES C/PRANCHA DE MADEIRA | m2 | 189.55
04.300.01 | CONCRETO MAGRO TRACO 1/4/8 | m3 | 320.57
04.300.02 | CONCRETO MAGRO 1/4/8 (COMERCIAL) | m3 | 388.32
04.300.03 | CONCRETO SIMPLES TRACO 1/3/6 | m3 | 329.57
04.300.04 | CONCRETO SIMPLES TRACO 1/3/6 (COMERCIAL) | m3 | 399.62
04.310.01 | CONCRETO CICLOPICO FCK >=15 MPA C/30% RACHAO | m3 | 265.48
04.310.02 | CONCRETO CICLOPICO FCK >=15 MPA C/30%RACHAO (COM) | m3 | 328.65
04.321.00 | CONCRETO ESTRUTURAL FCK >=15 MPA | m3 | 457.93
04.321.01 | CONCRETO ESTRUTURAL FCK >=15 MPA (COMERCIAL) | m3 | 526.64
04.322.00 | CONCRETO ESTRUTURAL FCK >=18 MPA | m3 | 474.66
04.322.01 | CONCRETO ESTRUTURAL FCK >=18 MPA (COMERCIAL) | m3 | 543.36
04.323.00 | PLACA DE CONCRETO FCK >=20 MPA | m2 | 332.57
04.340.00 | ARGAMASSA DE CIMENTO E AREIA TRACO 1/4 | m3 | 359.48
04.340.01 | ARGAMASSA DE CIMENTO E AREIA TRACO 1/4 (COMERCIAL) | m3 | 321.86
04.349.01 | ALVENARIA DE PEDRA ARGAMASSADA | m3 | 221.03
04.349.02 | ALVENARIA DE PEDRA ARGAMASSADA (COMERCIAL) | m3 | 228.66
04.350.00 | FORNECIMENTO E APLICACAO DE ACO | kg | 11.12
04.370.00 | FORMAS DE MADEIRA | m2 | 67.77
04.370.01 | ESCORAMENTO DE FORMAS VERTICAL | m3 | 39.7
04.370.03 | FORMA DE MADEIRA P/REAPROVEITAMENTO (10 VEZES) | m2 | 7.36
04.370.04 | FORMA DE MADEIRIT | m2 | 77.84
04.370.05 | FORMA DE MADEIRA P/REAPROVEITAMENTO (5 VEZES) | m2 | 14.74
04.401.01 | VALETA DE CONCRETO P/PE DE ATERROS | m | 115.3
04.401.02 | CANALETAS EM CONCRETO ( E= 0,10M ) | m | 183.34
04.401.03 | VALETA DE PROTECAO DE ATERRO TIPO VPA-01 | m | 51.9
04.401.04 | VALETA REVESTIDA NO CANTEIRO CENTRAL TIPO A | m | 125.42
04.401.05 | VALETA REVESTIDA NO CANTEIRO CENTRAL TIPO B | m | 172.96
04.401.06 | VALETA DE PROTEÇÃO DE CORTE VPC-02 | m | 46.73
04.500.00 | DRENO SUBTERRANEO (D=0,20M) EXC.APENAS ESCAVACAO | m | 72.66
04.501.00 | RECUP.DRENO PROF.C/APROVEITAMENTO TUBO EXCL. ESCAVACAO | m | 33.46
04.500.01 | BOCA SAIDA P/DRENO LONGITUDINAL PROFUNDO BSD 01 | ud | 132.96
04.900.00 | SARJETA DE CONCRETO MOLDADA IN-LOCO (E=0,08M) | m | 56.49
04.900.03 | SARJETA DE CORTE EM CONCRETO (E=0,06M) | m | 54.88
04.900.04 | SARJETAO EM PARALELO INCL.COLCHAO AREIA E GUIAS | m | 108.68
04.900.05 | SARJETA DE CORTE TIPO STC-02 | m | 59.4
04.900.06 | SARJETA TRAPEZOIDAL DE CONCRETO TIPO STC-02 | m | 46.09
04.910.01 | FORN.E APLICACAO DE BANQUETA E LINHA D'AGUA DE CONCRETO | m | 39.47
04.910.02 | FORN. E APLICACAO DE MEIO FIO EM PEDRA GRANITICA | m | 15.41
04.910.03 | MEIO FIO DE CONCRETO TIPO MFC-03 | m | 59.49
04.910.04 | RECUPERACAO DA BANQUETA DE CONCRETO C/APROV. | m | 28.38
04.930.00 | TAMPA DE CONCRETO P/CAIXA COLETORA | ud | 44.36
04.930.01 | CAIXA COLETORA P/BSTC (D=0,60M) TIPO 1 | ud | 1346.24
04.930.02 | CAIXA COLETORA P/BSTC (D=0,60M) TIPO 2 | ud | 1302.28
04.930.03 | CAIXA COLETORA DE PASSAGEM P/BSTC (D=0,60M) | ud | 1354.24
04.930.06 | CAIXA COLETORA DE CONCRETO P/TUBO D=1,00M CCS-01 | ud | 2297.84
04.930.11 | TAMPA PARA CAIXA COLETORA TIPO TCC-01 | ud | 892.42
04.930.12 | CAIXA DE DESAQUE PARA BSTC D=0,60M | ud | 865.88
04.930.13 | CAIXA DE DESAQUE PARA BSTC D=0,80M | ud | 1127.47
04.930.14 | BOCA DE LOBO C/ENTRADA D'AGUA LATERAL TAMPA DE CONCRETO | ud | 3152.27
04.940.00 | DESCIDA D'AQUA C/CALHA CONC.PREMOLDADA (D=0,30M) | m | 41.07
04.940.01 | DESC.D'AQUA C/CALHA CONC.PREMOLDA(D=0,40M) DAR-01 | m | 45.92
04.940.02 | RECUPERACAO DE CALHA DE CONCRETO C/APROV.CALHA | m | 27.65
04.942.00 | ENTRADA D'AGUA PADRAO D.E.R/PB | ud | 90.41
04.942.01 | SAIDA D'AGUA PADRAO D.E.R/PB | ud | 98.8
04.942.02 | ENTRADA D'AGUA TIPO EDA-01 | ud | 79.5
04.942.03 | DISSIPADOR DE ENERGIA TIPO DES-01 | ud | 83.31
04.942.04 | RECUPERAÇÃO DE ENTRADA D'AGUA | ud | 43.72
04.942.05 | RECUPERAÇÃO DE SAIDA D'AGUA | ud | 49.32
04.942.06 | BOCA DE SAIDA DE DRENO PROFUNDO | ud | 99.82
04.999.00 | DEMOLICAO DE CONCRETO E/OU ALVENARIA DE PEDRA | m3 | 162.47
04.999.01 | LIMPEZA DE BUEIROS | m | 46.63
04.999.02 | LIMPEZA MANUAL DE VALETAS | m | 6.72
04.999.03 | LIMPEZA DE SARJETA E MEIO-FIO | m | 0.32
04.999.05 | REMOCAO DE TUBO DE CONCRETO D=0,40M | m | 18.66
04.999.06 | REMOCAO DE TUBO DE CONCRETO D=0,60M | m | 27.98
04.999.07 | REMOCAO DE TUBO DE CONCRETO D=0,80M | m | 37.3
04.999.08 | REMOCAO DE TUBO DE CONCRETO D=1,00M | m | 46.63
04.999.09 | REMOCAO DE TUBO DE CONCRETO D=1,20M | m | 55.96
04.999.10 | ABERT.NO MEIO FIO DISP.SAIDA D'AGUA P/CANT.CENTRAL | ud | 112.4
04.999.11 | OBRA DE TRANSPOSICAO NO CANTEIRO CENTRAL TIPO B | m | 518.29
04.999.12 | PINTURA DE BANQUETA A CAL ( 2 DEMAOS ) | m | 1.27
04.999.13 | PINTURA DE SARJETA A CAL ( 2 DEMAOS ) | m2 | 2.36
04.999.15 | RECOMPOSICAO DE SARGETA (1.00 X 0.08)M | m | 37.82
04.999.23 | REATERRO MANUAL INCLUSIVE COMPACTACAO | m3 | 41.53
04.999.24 | REATERRO COM AREIA GROSSA, EXCLUSIVE TRANSPORTE DA AREIA | m3 | 19.38
04.999.25 | REATERRO C/APROVEITAMENTO DE MATERIAL ESCAVADO | m3 | 30.26
04.999.26 | POCO DE VISITA P/TUBULACAO DE 0,40M E 0,80M | ud | 1273.72
04.999.27 | BOCA DE LOBO P/TUBULACAO DE 0,40M E 0,60M | ud | 1262.12
04.999.28 | LIMPEZA MANUAL DE CALHAS | m | 3.37
04.999.29 | LIMPEZA MANUAL DE VALAS (MAT. 3ª CAT.) | m3 | 49.73
04.999.30 | REMORCAO DE BANQUETA/MEIO-FIO | m | 6.5
04.999.31 | LIMPEZA MANUAL DE ACOSTAMENTO C/ REMOÇÃO DE MATERIAL | m3 | 35.03
5 | OBRAS DE CONTENÇÃO
05.000.00 | ENROCAMENTO PEDRA DE MAO ARRUMADA | m3 | 95.97
05.000.01 | ENROCAMENTO PEDRA DE MAO ARRUMADA (COMERCIAL) | m3 | 147.19
05.001.00 | ENROCAMENTO PEDRA DE MAO JOGADA | m3 | 66.01
05.001.01 | ENROCAMENTO PEDRA DE MAO JOGADA (COMERCIAL) | m3 | 114.79
05.002.00 | MURO GABIAO TIPO CAIXA | m3 | 398.78
05.100.00 | OBTENCAO DE GRAMA | m2 | 1.68
05.100.01 | PROTECAO VEGETAL DE TALUDES | m2 | 3.25
05.100.02 | PROTECAO VEGETAL NO CANTEIRO CENTRAL | m2 | 3.25
05.200.00 | ALVENARIA DE TIJOLO MACICO E=0.20M | m2 | 115.69
05.201.00 | DEMOLICAO DE ALVENARIA DE TIJOLO | m2 | 82.2
05.999.00 | CALCADA DE CONCRETO (E=0,05M) | m2 | 56.91
05.999.01 | CALCADA DE CONCRETO (E=0,08M) | m2 | 71.18
6 | SINALIZAÇÃO E SEGURANÇA
06.000.00 | DEFENSA METALICA MALEAVEL SIMPLES FORNECIMENTO E APLICACAO | m2 | 391.67
06.000.01 | DEFENSA METALICA SEMI MALEAVEL SIMPLES FORNECIMENTO E APLICACAO | m2 | 279.14
06.000.02 | PLACA DE SINALIZACAO (CONFECCAO) | m2 | 310.85
06.100.00 | SINALIZACAO HORIZONTAL COM TINTA 2 ANOS DURACAO | m2 | 20.81
06.100.01 | SINALIZACAO DE SETAS E/OU DIRETRIZES NA PISTA | m2 | 26
06.101.00 | SINALIZACAO HORIZONTAL COM TERMOPLASTICO 3 ANOS DURACAO | m2 | 42.81
06.200.00 | SINALIZAÇÃO VERTICAL, C CHAPAS PLANAS DE AÇO ZINCADO Nº16 CONFORMIDADE C NORMA ABNT NBR 11904:2015, SUPORTE DE FIXAÇÃO EM SECÇÃO QUADRADA DE 3" MADEIRA DE LEI, PINTADO DUAS DEMÃOS, TINTA A VASE DE BORRACHA CLORADA OU ESMALTE SINTÉTICO BRANCO, COM FIXAÇÃO, PARAFUSOS, ARRUELAS, PORCAS E ELEMENTOS METALICOS GALVANIZADOS, PELICULAS RETO REFLETIVA TIPO III A, EM ACORDO NORMA NBR 14644/2013 | m2 | 396.93
06.200.01 | PLACA DE SINALIZACAO TRIANGULAR (L=1,00M) | ud | 185.43
06.200.02 | PLACA DE SINALIZACAO QUADRADA (L=1,00M) | ud | 396.93
06.200.03 | PLACA DE SINALIZACAO RETANGULAR (2,00X0,40M) | ud | 356.24
06.200.04 | PLACA DE SINALIZACAO RETANGULAR (2,00X1,00M) | ud | 729.26
06.200.05 | PLACA DE SINALIZACAO RETANGULAR (2,00X0,50)M | ud | 418.41
06.200.06 | PLACA DE SINALIZACAO RETANGULAR (2,00X1,20)M | ud | 853.6
06.200.07 | PLACA DE SINALIZACAO RETANGULAR (2,50X1,00)M | ud | 884.69
06.200.08 | PLACA DE SINALIZACAO RETANGULAR (2,50X1,20)M | ud | 1040.12
06.200.09 | PLACA DE SINALIZACAO OCTOGONAL (D=1,00)M | ud | 275.57
06.200.10 | PLACA DE SINALIZACAO CIRCULAR (D=1,00)M | ud | 295.78
06.200.11 | FORN. E COLOCAÇÃO DE TACHA REFLET. MONODIRECIONAL | ud | 15.49
06.200.12 | FORN. E COLOCAÇÃO DE TACHA REFLET. BIDIRECIONAL | ud | 20.03
06.200.13 | FORN. E COLOCAÇÃO DE TACHA REFLET. MONODIRECIONAL | ud | 48.92
06.200.14 | FORN. E COLOCAÇÃO DE TACHA REFLET. BIDIRECIONAL | ud | 51.07
06.201.00 | PLACA INDICATIVA DE OBRA | m2 | 296.39
06.240.00 | MARCO QUILOMETRICO | ud | 125.53
06.240.01 | PORTICO METALICO (15 A 17 M DE VAO) | ud | 49765.68
06.410.00 | CERCA C/6 FIOS ARAME FARPADO C/EST.MADEIRA C.1,5M | m | 23.09
06.410.01 | CERCA C/8 FIOS ARAME FARPADO C/EST.MADEIRA C.1,2M | m | 31.62
06.410.02 | CERCA C/4 FIOS ARAME FARPADO C/EST.MADEIRA C.2,0M | m | 17.4
06.410.03 | CERCA C/6 FIOS ARAME FARP.EST.CONCR.P/VIRAD.C.2,0M | m | 34.39
06.410.04 | CERCA C/8 FIOS ARAME FARP.EST.CONCR.P/VIRAD C.2,0M | m | 35.78
06.410.05 | CERCA C/6 FIOS ARAME FARPA.EST.CONCR.P/RETA C.2,0M | m | 34.39
06.410.06 | CERCA C/8 FIOS ARAME FARPA.EST.CONCR.P/RETA C.2,0M | m | 35.78
06.410.07 | CERCA C/6 FIOS ARAME FARP.EST.CONCR.P/RETA C 1,0M | m | 55.99
06.410.08 | CERCA C/6 FIOS ARAME FARP.EST.CONCR.P/RETA C. 1,5M | m | 42.76
06.411.00 | REMOCAO DE CERCA EXISTENTE S/REAPROVEITAMENTO | m | 7.18
06.411.01 | REMOÇÃO DE CERCA EXISTENTE COM REAPROVEITAMENTO | m | 15.82
07 RECUPERAÇÃO DE AREAS DEGRADADAS
07.000.00 | RECOMPOSIÇÃO DE CAMADA VEGETAL | m3 | 3.01
07.000.07 | PLANTIO DE GRAMAS E LEGUMINOSAS A LANÇO MANUAL | m2 | 3.25
07.000.02 | PLANTIO DE ARVORE/ARBUSTOS NATIVOS | m2 | 14.25
9 | OBRAS E SERVIÇOS DIVERSOS
09.100.00 | MAO DE OBRA PARA SERVIÇOS GERAIS | h/hm | 11.83
11 | LIGANTES BETUMINOSOS (BASE FORTALEZA)
11.000.00 | ASFALTO DILUIDO CM-30 EXCLUSIVE TRANSPORTE | t | 3552.2
11.000.01 | CIMENTO ASFALTICO CAP 50/60 EXCLUSIVE TRANSPORTE | t | 2222.02
11.000.02 | EMULSAO ASFALTICO RR-1C EXCLUSIVE TRANSPORTE | t | 1773.66
11.000.03 | EMULSAO ASFALTICA RR-2C EXCLUSIVE TRANSPORTE | t | 1901.32
11.000.04 | EMULSAO ASFALTICA RM-1C EXCLUSIVE TRANSPORTE | t | 2018.93
11.000.05 | EMULSAO ASFALTICA RL-1C EXCLUSIVE TRANSPORTE | t | 1852.71
11.000.06 | EMULSÃO COM POLIMERO SBS | t | 2680.81
DEPARTAMENTO DE ESTRADAS E RODAGEM DA PARAIBA - DER/PB
DIRETORIA DE PLANEJAMENTO E TRANSPORTE - DRPT
DIVISÃO DE PLANOS E PROGRAMAS - DPP
SALARIO MÍNIMO: R$ 937,00
TABELA DE PREÇOS CONSULTORIA (DER/PB)
|  | MES/ANO | ABR-JUN/17
ITEM | TIPO | INDICE K | SALARIO
| CONSULTORIA ESPECIAL | C | 19536.45
NIVEL SUPERIOR | COORDENADOR GERAL | P0 | 16556.79
| ENGENHEIRO SENIOR | P1 | 11581.32
| ENGENHEIRO PLENO | P2 | 10466.29
| ENGENHEIRO JUNIOR | P3 | 8611.03
| ENGENHEIRO AUXILIAR | P4 | 7964.5
| AUXILIAR DE CAMPO | T0 | 5781.29
| LABORATORISTA CH/TOPOGRAFO CH | T1 | 5256.57
NIVEL TECNICO | LABORATORISTA/TOPOGRAFO | T2 | 3982.25
| LABORATORISTA AUX/TOPOGRAFO | T3 | 3185.8
| FISCAL DE CAMPO | T4 | 3185.8
| CALCULISTA/DESENHISTA/OPERADOR DE COMPUTADOR | T5 | 1892.74
| AUXILIAR DE LABORATORISTA/AUX DE TOPOGRAFO | T6 | 2379.98
| CH DE ESCRITORIO/SEC. EXECUTIVA | A0 | 2183.21
| SECRETARIA | A1 | 1639.75
NIVEL AUXILIAR | MOTORISTA | A2 | 1639.75
| SERVENTES/CONTINUOS | A3 | 1.058,81
| VIGIAS | SM | 1171.25
| SEDAN - 71 A 115 CV |  | 2500
VEICULOS | AMINHONETE ATE 2 T |  | 3800
| CAMINHÃO PARA VIGA BENKELMAN |  | 12275.19
| INSTRUMENTAL DE TOPOGRAFIA |  | 1490
| EQUIPAMENTO DE SONDAGEM |  | 3325
| GPS |  | 277
| VIGA BENKELMAN |  | 1445
EQUIPAMENTO | ALLING WHERGTH DEFLECTM-FWD |  | 10855
| INTEGRADO MAYSMETER |  | 7222
| LABORATORIO DE SOLOS |  | 2235
| LABORATORIOS DE BETUME |  | 3454
| LABORATORIO DE CONCRETO |  | 2742
| ESCRITORIO |  | 1560
IMOVEIS | CASA PARA ENGENHEIRO |  | 1834
| ALOJAMENTO PESSOAL |  | 1606
| DE ESCRITORIO |  | 687
MOB. | DE ALOJAMENTO PESSOAL |  | 574
| A-ENCARGOS SOCIAIS |  | 77.25%
| B-CUSTO ADMINISTRATIVO |  | 50%
TAXAS | C-REMUNERAÇÃO DA EMPRESA |  | 12%
| D- DESPESAS FISCAIS |  | 16.62%

## GIDUR (hidden)
ITEM | DESCRIÇÃO | UND | PREÇO UNIT
75390 | CAIACAO EM MEIO FIO | M2 | 1

## Crono Fis. Fin. (hidden)
PROGRAMA: |  | #REF!
CONCEDENTE: |  | #REF! |  | CONTRATO: | 1071608-22 (SICONV 899504)
OBRA: |  | #REF! |  | CONVENENTE: | #REF!
REF. PREÇOS: |  | SINAPI PB - JAN/2021 |  | Encargos: | 85.69% | B.D.I.: | 21.12%
CRONOGRAMA FÍSICO / FINANCEIRO
ITEM | ETAPAS (DESCRIÇÃO DOS SERVIÇOS) |  | MESES |  |  |  |  | TOTAL
|  |  | 1 | 2 | 3 | 4 | -
1
1.0 | SERVIÇOS PRELIMINARES | [6 empty] | #REF!
| Financeiro |  | #REF! | #REF! | #REF! | #REF! | - | #REF!
| Físico (%) |  | 100% | 0% | 0% | 0% | - | 100%
2.0 | MOVIMENTO DE TERRA | [6 empty] | #REF!
| Financeiro |  | #REF! | #REF! | #REF! | #REF! | - | #REF!
| Físico (%) |  | 100% | 0% | 0% | 0% | - | 100%
3.0 | PAVIMENTAÇÃO | [6 empty] | #REF!
| Financeiro |  | #REF! | #REF! | #REF! | #REF! | - | #REF!
| Físico (%) |  | 20% | 30% | 30% | 20% | - | 100%
4.0 | DRENAGFEM | [6 empty] | #REF!
| Financeiro |  | #REF! | #REF! | #REF! | #REF! | - | #REF!
| Físico (%) |  |  |  | 50% | 50% | - | 100%
5.0 | DIVERSOS | [6 empty] | #REF!
| Financeiro |  | #REF! | #REF! | #REF! | #REF! | - | #REF!
| Físico (%) |  | 25% | 30% | 30% | 15% | - | 100%
6.0 | PROJETO DE ENGENHARIA | [6 empty] | #REF!
| Financeiro |  | #REF! | #REF! | #REF! | #REF! | - | #REF!
| Físico (%) |  | 100% | 0% | 0% | 0% | - | 100%
TOTAL MENSAL R$ |  |  | #REF! | #REF! | #REF! | #REF! | - | #REF!
TOTAL ACUMULADO R$ |  |  | #REF! | #REF! | #REF! | #REF! | -
PERCENTUAL MENSAL |  |  | #REF! | #REF! | #REF! | #REF! | -
PERCENTUAL ACUMULADO |  |  | #REF! | #REF! | #REF! | #REF! | -

## Crono Fis. (hidden)
PROGRAMA: |  | #REF!
CONCEDENTE: |  | #REF!
CONTRATO: |  | #REF!
OBRA: |  | #REF!
CONVENENTE: |  | #REF!
CRONOGRAMA FÍSICO
ITEM | ETAPAS (DESCRIÇÃO DOS SERVIÇOS) |  | MESES |  |  |  | TOTAL
|  |  | 1 | 2 | 3 | 4
1.0 | SERVIÇOS PRELIMINARES
| Físico (%) |  | 100% | 0% | 0% | 0% | 100%
2.0 | MOVIMENTO DE TERRA
| Físico (%) |  | 100% | 0% | 0% | 0% | 100%
3.0 | PAVIMENTAÇÃO
| Físico (%) |  | 20% | 30% | 30% | 20% | 100%
4.0 | DRENAGFEM
| Físico (%) |  |  |  | 50% | 50% | 100%
5.0 | DIVERSOS
| Físico (%) |  | 25% | 30% | 30% | 15% | 100%
6.0 | PROJETO DE ENGENHARIA
| Físico (%) |  | 100% | 0% | 0% | 0% | 100%
PERCENTUAL MENSAL |  |  | #REF! | #REF! | #REF! | #REF!
PERCENTUAL ACUMULADO |  |  | #REF! | #REF! | #REF! | #REF!

## Crono Desemb. (hidden)
PROGRAMA: |  | #REF!
CONCEDENTE: |  | #REF! |  |  |  | BDI: | 21.12%
CONTRATO: |  | #REF! |  |  |  | Encargos: | 85.69%
OBRA: |  | #REF!
CONVENENTE: |  | #REF!
REF. PREÇOS: |  | SINAPI PB - JAN/2021
CRONOGRAMA DE DESEMBOLSO
#REF!
NAT | ITEM | DESCRIÇÃO DOS SERVIÇOS | % | PERÍODO (DIAS) |  |  |  | TOTAL (R$) | %
|  |  |  | 30 | 60 | 90 | 120
CONCEDENTE | 1.0 | SERVIÇOS PRELIM. | [5 empty] | #REF! | #REF!
|  | Financeiro | 100% | #REF! | #REF! | #REF! | #REF!
| 2.0 | MOVIM. DE TERRA | [5 empty] | #REF! | #REF!
|  | Financeiro | 100% | #REF! | #REF! | #REF! | #REF!
| 3.0 | PAVIMENTAÇÃO | [5 empty] | #REF! | #REF!
|  | Financeiro | 98.43% | #REF! | #REF! | #REF! | #REF!
| 4.0 | DRENAGEM | [5 empty] | #REF! | #REF!
|  | Financeiro | 100% | #REF! | #REF! | #REF! | #REF!
| 5.0 | DIVERSOS | [5 empty] | #REF! | #REF!
|  | Financeiro | 0% | #REF! | #REF! | #REF! | #REF!
| 6.0 | PROJ. ENGENHARIA | [5 empty] | #REF! | #REF!
|  | Financeiro | 0% | 0 | #REF! | #REF! | #REF!
|  | TOTAL DO PERÍODO |  | #REF! | #REF! | #REF! | #REF! | #REF! | #REF! | 245850
|  | TOTAL ACUMULADO |  | #REF! | #REF! | #REF! | #REF!
PROPONENTE | 1.0 | SERVIÇOS PRELIM. | [5 empty] | #REF! | #REF!
|  | Financeiro | 0% | #REF! | #REF! | #REF! | #REF!
| 2.0 | MOVIM. DE TERRA | [5 empty] | #REF! | #REF!
|  | Financeiro | 0% | #REF! | #REF! | #REF! | #REF!
| 3.0 | PAVIMENTAÇÃO | [5 empty] | #REF! | #REF! | #REF!
|  | Financeiro | 1.569% | #REF! | #REF! | #REF! | #REF!
| 4.0 | DRENAGEM | [5 empty] | #REF! | #REF!
|  | Financeiro | 0% | #REF! | #REF! | #REF! | #REF!
| 5.0 | DIVERSOS | [5 empty] | #REF! | #REF!
|  | Financeiro | 100% | #REF! | #REF! | #REF! | #REF!
| 6.0 | PROJ. ENGENHARIA | [5 empty] | #REF! | #REF!
|  | Financeiro | 100% | #REF! | #REF! | #REF! | #REF!
|  | TOTAL DO PERÍODO |  | #REF! | #REF! | #REF! | #REF! | #REF! | #REF!
|  | TOTAL ACUMULADO |  | #REF! | #REF! | #REF! | #REF! |  |  | #REF!
TOTAL DO INVESTIMENTO | 1.0 | SERVIÇOS PRELIM. | [5 empty] | #REF! | #REF!
|  | Financeiro | 100% | #REF! | #REF! | #REF! | #REF!
| 2.0 | MOVIM. DE TERRA | [5 empty] | #REF! | #REF!
|  | Financeiro | 100% | #REF! | #REF! | #REF! | #REF!
| 3.0 | PAVIMENTAÇÃO | [5 empty] | #REF! | #REF!
|  | Financeiro | 100% | #REF! | #REF! | #REF! | #REF!
| 4.0 | DRENAGEM | [5 empty] | #REF! | #REF!
|  | Financeiro | 100% | #REF! | #REF! | #REF! | #REF!
| 5.0 | DIVERSOS | [5 empty] | #REF! | #REF!
|  | Financeiro | 100% | #REF! | #REF! | #REF! | #REF!
| 6.0 | PROJ. ENGENHARIA | [5 empty] | #REF! | #REF!
|  | Financeiro | 100% | #REF! | #REF! | #REF! | #REF!
|  | TOTAL DO PERÍODO |  | #REF! | #REF! | #REF! | #REF! | #REF! | #REF!
|  | TOTAL ACUMULADO |  | #REF! | #REF! | #REF! | #REF!